## 1.BV TINH
Phụ lục I
TIÊU CHUẨN, ĐỊNH MỨC SỬ DỤNG MÁY MÓC, THIẾT BỊ CHUYÊN DÙNG
ĐƠN VỊ: BỆNH VIỆN ĐA KHOA TỈNH
(Kèm theo Quyết định số 17 /2023/QĐ-UBND ngày 12 tháng 7 năm 2023 của Ủy ban nhân dân tỉnh)
STT | Trang thiết bị y tế chuyên dùng | Đơn vị tính | Tiêu chuẩn, định mức
A | Trang thiết bị y tế chuyên dùng đặc thù
1 | Máy X-quang kỹ thuật số chụp tổng quát | Máy | 7
2 | Máy X-quang di động | Máy | 7
3 | Máy X-quang C Arm | Máy | 4
4 | Hệ thống CT Scanner < 64 lát cắt/ vòng quay | Hệ thống | 3
5 | Hệ thống CT Scanner 64 - 128 lát cắt/ vòng quay | Hệ thống | 1
6 | Hệ thống CT Scanner ≥ 256 lát cắt/vòng quay | Hệ thống | 1
7 | Hệ thống chụp cộng hưởng từ ≥ 1.5 Tesla | Hệ thống | 2
8 | Hệ thống chụp mạch số hóa xóa nền (DSA) | Hệ thống | 1
9 | Máy siêu âm chuyên tim mạch | Máy | 3
10 | Máy siêu âm tổng quát | Máy | 10
11 | Máy xét nghiệm sinh hóa các loại | Hệ thống | 3
12 | Máy xét nghiệm miễn dịch các loại | Hệ thống | 2
13 | Máy thận nhân tạo | Máy | 30
14 | Máy thở | Máy | 100
15 | Máy gây mê | Máy | 11
16 | Máy theo dõi bệnh nhân | Máy | 150
17 | Bơm tiêm điện | Cái | 150
18 | Máy truyền dịch | Máy | 154
19 | Dao mổ điện cao tần | Cái | 9
20 | Dao mổ siêu âm/Dao hàn mạch/Dao hàn mô | Cái | 7
21 | Máy phá rung tim | Máy | 12
22 | Hệ thống phẫu thuật nội soi | Hệ thống | 4
23 | Đèn mổ treo trần | Bộ | 9
24 | Đèn mổ di động | Bộ | 3
25 | Bàn mổ | Cái | 9
26 | Máy điện tim | Máy | 18
27 | Máy điện não | Máy | 3
28 | Hệ thống nội soi khí quản, phế quản | Hệ thống | 1
29 | Hệ thống nội soi tiêu hóa (dạ dày, đại tràng) | Hệ thống | 4
30 | Hệ thống nội soi tai mũi họng | Hệ thống | 2
31 | Máy soi cổ tử cung | Máy | 1
32 | Máy theo dõi sản khoa 2 chức năng | Máy | 3
B | Trang thiết bị y tế chuyên dùng khác
I. | Phẫu thuật gây mê hồi sức, hồi sức tích cực chống độc - thận nhân tạo
I.1 | Phẫu thuật gây mê hồi sức
1 | Máy làm ấm máu | Máy | 2
2 | Máy truyền máu nhanh | Máy | 2
3 | Bộ đặt nội khí quản khó | Bộ | 2
4 | Máy khoan điện | Máy | 3
5 | Máy tháo lồng ruột | Máy | 2
6 | Bộ nội soi tán sỏi xung hơi + máy nén | Bộ | 1
7 | Máy khoan xương mài cột sống | Máy | 1
8 | Kẹp gắp sỏi, hàm hoạt động đôi | Cái | 4
9 | Kẹp Mang Kim | Cái | 3
10 | Kính lúp đeo phóng đại 6X | Cái | 3
11 | Khung cố định đầu | Cái | 2
12 | Máy bào da tự động sử dụng điện | Máy | 2
13 | Đèn led điện tử | Cái | 2
14 | Máy khoan điện chuyên dùng cho khoan xương bắt vít trong chấn thương chỉnh hình | Máy | 2
15 | Máy phẫu thuật nội soi khớp | Máy | 2
16 | Kẹp lưỡng cực không dính, cán | cái | 2
17 | Máy phẫu thuật nội soi mũi xoang | Máy | 2
18 | Ống soi niệu quản bể thận (mềm) | Cái | 2
19 | Bộ phẫu thuật nội soi cắt U xơ tiền liệt tuyến | Bộ | 2
20 | Hệ thống phẫu thuật nội soi ổ bụng | hệ thống | 2
21 | Bộ dụng cụ phẫu thuật sản phụ khoa | Bộ | 2
22 | Máy cắt đốt siêu âm | Máy | 2
23 | Máy đốt điện các loại | Máy | 13
24 | Máy nội soi tổng quát | Máy | 4
25 | Máy phun dung dịch khử khuẩn | Máy | 4
26 | Bóng đèn Xenon các loại | Cái | 6
27 | Xe đẩy dụng cụ cấp cứu (xe tiêm thuốc cấp cứu) | Cái | 20
28 | Bộ dụng cụ phẩu thuật sọ não | Cái | 2
29 | Bộ vi phẫu chấn thương chỉnh hình | Bộ | 1
30 | Đầu chụp cặp sọ não | Cái | 2
31 | Khay và dụng cụ mổ trung phẫu, đại phẫu | Cái | 2
32 | Đèn tia cực tím khử trùng | Cái | 8
33 | Hệ thống bồn rửa tay phẫu thuật vô trùng | Bộ | 9
34 | Hệ thống hút áp lực (hút đàm) | HT | 4
35 | Máy hút đàm di động | Máy | 100
36 | Máy phun khí dung các loại | Máy | 20
37 | Giường điện ICU | Cái | 22
I.2 | Hồi sức tích cực chống độc - thận nhân tạo
38 | Hệ thống sản xuất nước tinh khiết (R.O) dùng cho lọc máu và các trị liệu liên quan | hệ thống | 1
39 | Hệ thống đường ống cấp nước chạy thận và thoát nước thải cho máy chạy thận | hệ thống | 1
40 | Máy rửa màng lọc thận | Máy | 1
II | Mắt - Tai mũi họng - Răng hàm mặt
II.1 | Mắt
41 | Bàn mổ mắt | Cái | 2
42 | Máy chụp cắt lớp võng mạc (máy OCT) | Máy | 1
43 | Bộ dụng cụ phẫu thuật Mộng thịt | Bộ | 2
44 | Bộ thử kính và gọng thử kính cao cấp | Bộ | 1
45 | Máy siêu âm A-B | Máy | 2
46 | Máy phẫu thuật phaco | Máy | 2
47 | Bộ dụng cụ phẫu thuật Glocom | Bộ | 2
48 | Bộ dụng cụ phẫu thuật Phaco | Bộ | 3
49 | Hệ thống đo mài kính | Hệ thống | 1
50 | Máy đo khúc xạ giác mạc (Javal kế) | Máy | 2
51 | Đèn soi đáy mắt | Cái | 4
52 | Kính hiển vi phẩu thuật các loại | Cái | 6
53 | Kính lúp đội đầu | Cái | 4
54 | Máy Phaco di động | Máy | 1
55 | Bộ dụng cụ phẩu thuật chuyên khoa mắt | Bộ | 2
56 | Bộ dụng cụ trung phẩu chuyên khoa mắt | Bộ | 1
57 | Máy đo nhãn áp không tiếp xúc | Máy | 2
58 | Bàn mổ Inox 180x50x60 | Cái | 2
59 | Máy Laser YAG | Máy | 2
60 | Đèn mổ mắt Laser | Cái | 1
61 | Máy khúc xạ tự động | Máy | 1
II.2 | Tai mũi họng
62 | Máy đo thính lực | Máy | 1
63 | Máy đốt Samic | Máy | 1
64 | Máy đo phản xạ xương bàn đạp | Máy | 1
65 | Máy đo nhĩ lượng | Máy | 1
66 | Bộ phẫu thuật nội soi treo vi phẫu thanh quản | Bộ | 1
67 | Bộ dụng cụ phẫu thuật nội soi mũi xoang | Bộ | 2
68 | Đèn khám tai mũi họng các loại | Cái | 6
69 | Máy nội soi thực quản ống cứng | Máy | 1
70 | Bộ dụng cụ nội soi gắp dị vật thực quản ống cứng | Bộ | 2
71 | Ống soi quang học (các loại) | Cái | 10
72 | Máy dốt cao tần + Tủ Áp | Cái | 1
73 | Bộ phẫu thuật cắt Amidan bằng Coblator | Bộ | 1
II.3 | Răng hàm mặt
74 | Bộ phẫu thuật răng hàm mặt | Bộ | 2
75 | Máy cắm Implant | Máy | 1
76 | Máy định vị chóp | Máy | 2
77 | Máy khoan cắt xương phẫu thuật hàm mặt | Máy | 2
78 | Máy bơm ba đầu, không đầu | Máy | 2
79 | Máy cạo vôi | Máy | 4
80 | Máy nén hơi | Máy | 4
81 | Máy chiếu đèn trám thẩm mỹ | Máy | 4
82 | Đầu thử tủy răng | Cái | 2
83 | Máy cắt xương siêu âm nhổ răng | Máy | 1
84 | Ghế nha khoa | Cái | 5
85 | Đèn trám răng | Cái | 4
86 | Máy tán Amagan | Máy | 1
III | Nội - Nhi - Nhiễm
III.1 | Tim mạch
87 | Máy Holter theo dõi huyết áp 24h/24h -NIBP | Máy | 3
88 | Máy Holter theo dõi tim mạch 24h/24h-ECG | Máy | 3
89 | Máy tạo nhịp tạm thời | Máy | 3
90 | Hệ thống theo dõi huyết áp động mạch xâm lấn | HT | 2
91 | Máy đo điện tim gắng sức | Máy | 2
92 | Bàn kính cường lực | Cái | 2
93 | Áo giáp + Giáp cổ | Cái | 5
94 | Bộ máy tạo nhịp tim vĩnh viễn 1 buồng | Bộ | 5
95 | Bộ máy tạo nhịp tim vĩnh viễn 2 buồng | Bộ | 10
96 | Dây điện cực tạm thời (Bard) | Cái | 10
97 | Bộ Sheath | Cái | 10
98 | Kim chọc dịch | Cái | 20
99 | Pin vuông | Cái | 10
100 | Máy siêu âm tim tại giường | Máy | 2
101 | Máy soi ven | Máy | 6
102 | Máy rửa khử khuẩn có sấy khô dụng cụ phẫu thuật (dung tích ≥ 165 lít) | Máy | 3
103 | Máy hấp tiệt trùng nhiệt độ thấp (dung tích ≥ 80 lít) | Máy | 5
104 | Máy hấp tiệt trùng (dung tích ≥ 310 lít) | Máy | 7
105 | Máy hút ẩm | Máy | 1
106 | Tủ, kệ phòng mổ, phòng DSA, tiểu phẫu | Cái | 6
107 | Máy siêu âm nội mạch có tích hợp đo phân suất dự trữ vành | Máy | 1
108 | Máy đo huyết áp chuyên nghiệp tự động | Cái | 3
109 | Áo chì | Cái | 6
110 | Kính chì | Cái | 6
III.2 | Nhi
111 | Hệ thống máy nén khí | Hệ thống | 2
112 | Hệ thống khí cấp cứu | Hệ thống | 2
113 | Bộ giúp thở NCPAP | Bộ | 35
114 | Đèn chiếu trị liệu vàng da các loại | Cái | 7
115 | Bộ tạo nhiệt cho máy thở NCPAP | Bộ | 35
116 | Máy thở NCPAP ( Bộ NCPAP) + Máy nén khí | Hệ thống | 4
117 | Máy ly tâm Hymatoric | Máy | 1
III.3 | Nhiễm
118 | Máy đo HCT tại giường | Máy | 5
119 | Máy lau chà sàn đơn | Máy | 1
IV | Sản khoa - Kế hoạch hóa gia đình
120 | Máy đốt điện cổ tử cung | Máy | 1
121 | Máy hút dịch | Máy | 1
122 | Máy hút thai | Máy | 3
123 | Lồng ấp sơ sinh | Cái | 1
124 | Máy Doppler tim thai | Máy | 4
125 | Máy ly tâm lọc rửa tinh trùng | Máy | 1
126 | Bộ dụng cụ phẫu thuật nội soi sản khoa | Bộ | 1
127 | Monitoring sản khoa | Cái | 8
128 | Giường sưởi ấm trẻ sơ sinh | Cái | 10
V | Khối ngoại
V.1 | Ngoại Chấn thương
129 | Bộ dụng cụ rút đinh xương đùi | Bộ | 1
130 | Bộ dụng cụ đóng đinh chốt cánh tay | Bộ | 1
131 | Bộ dụng cụ đóng đinh chốt lồi cầu đùi | Bộ | 1
132 | Bộ dụng cụ phẫu thuật chấn thương chỉnh hình | Bộ | 2
133 | Bàn nắn kéo chỉnh hình | Cái | 2
134 | Máy cưa bột | Máy | 2
135 | Máy hút áp lực âm | Máy | 3
136 | Bộ nội soi khớp gối | Bộ | 1
137 | Khoan xương (pin) | Bộ | 2
V.2 | Ngoại Tổng quát
138 | Máy cắt đốt tiền liệt tuyến lưỡng cực sử dụng bằng nước muối sinh lý | Máy | 2
139 | Bộ dụng cụ nội soi tán sỏi mật | Bộ | 3
140 | Bộ dụng cụ nội soi lấy sỏi thận qua da | Bộ | 1
141 | Hệ thống cắt đốt nội soi tăng sinh lành tính tuyến tiền liệt bằng lưỡng cực | Bộ | 2
142 | Bộ khung kéo sườn | Bộ | 2
143 | Bộ dụng cụ nội soi bàng quang | Bộ | 1
144 | Bộ dụng cụ nội soi niệu quản | Bộ | 2
145 | Bộ dụng cụ phẫu thuật nội soi thường quy | Bộ | 5
146 | Máy tán sỏi niệu ngoài cơ thể | Máy | 2
147 | Máy tán sỏi niệu quản bằng laser | Máy | 2
148 | Máy soi bàng quang Stoz | bộ | 1
149 | Máy nội soi tán sỏi niệu quản bể thận bằng ống nội soi mềm | Hệ thống | 1
150 | Bộ Trocar mở bàng quang ra da dùng 1 lần 14Fr | Cái | 5
151 | Pig tail (multi purpose drainged catheter) | Cái | 36
152 | Bộ dụng cụ phẫu thuật tiêu hóa | Bộ | 3
153 | Ống kính soi niệu quản tán sỏi ngược dòng 7.5Fr | Cái | 1
154 | Bộ dụng cụ phẫu thuật nội soi nhi | Bộ | 2
155 | Bộ dụng cụ phẫu thuật các loại | Bộ | 20
156 | Bộ dụng cụ sinh thiết | Bộ | 2
157 | Bộ kẹp clip mạch máu mổ hở | Bộ | 2
158 | Kính lúp | Cái | 2
159 | Hệ thống tán sỏi mật qua da bằng Laser | Hệ thống | 1
160 | Hệ thống nội soi mật tụy ngược dòng (ERCP) | Hệ thống | 1
161 | Kiềm kẹp clip polyme nội soi | Cái | 2
V.3 | Ngoại Thần kinh lồng ngực
162 | Dụng cụ phẫu thuật nội soi lồng ngực | Bộ | 2
163 | Đầu chụp cắt sọ | Cái | 2
164 | Bộ dụng cụ phẫu thuật cột sống | Bộ | 2
VI | Xét nghiệm - Kiểm soát nhiễm khuẩn - Dược - Nội soi
VI.1 | Xét nghiệm
165 | Máy ly tâm lạnh | Máy | 2
166 | Máy gạn tách tiểu cầu trực tiếp 01 chiều | Máy | 2
167 | Máy xét nghiệm đông máu tự động | Máy | 2
168 | Máy cấy máu tự động | Máy | 1
169 | Máy nuôi cấy vi khuẩn làm kháng sinh đồ tự động | Máy | 1
170 | Máy cấp phát máu tự động (gelcard) | Máy | 1
171 | Máy điện di Heamoglobin | Máy | 1
172 | Máy phân tích nước tiểu tự động | Máy | 2
173 | Hệ thống giải trình tự gene | Hệ thống | 1
174 | Máy đo điện giải đồ | Máy | 2
175 | Máy đo PH khí máu | Máy | 1
176 | Máy xét nghiệm HbA1C | Máy | 2
177 | Hệ thống định lượng nhanh đa màu PCR | Hệ thống | 2
178 | Máy tổng phân tích tế bào máu Laser | Máy | 3
179 | Tủ lạnh âm sâu (-35°C đến -80°C) | Cái | 5
180 | Tủ ấm nuôi cấy vi sinh | Cái | 3
181 | Nồi chưng cách thủy | Cái | 2
182 | Tủ lạnh lưu trữ máu (2°C đến 6°C) | Cái | 6
183 | Máy chưng cách thủy | Máy | 4
184 | Kính hiển vi quang học các loại | Cái | 9
185 | Máy quay ly tâm các loại | Máy | 11
186 | Máy ép túi máu | Máy | 3
187 | Máy hàn dây máu ABC | Máy | 2
188 | Máy Lắc các loại | Máy | 5
189 | Giàn Eliza | Máy | 2
190 | Máy rửa dụng cụ bằng siêu âm | Máy | 2
191 | Tủ hút vô trùng | Cái | 1
192 | Máy xét nghiệm huyết học | Máy | 1
193 | Máy xét nghiệm huyết học tự động ≥ 18 thông số | Máy | 4
194 | Tủ an toàn sinh học | Cái | 2
195 | Tủ an toàn sinh học cấp II | Cái | 2
VI.2 | Kiểm soát nhiễm khuẩn
196 | Máy (Tủ) sấy các loại | Cái | 7
197 | Máy giặt dân dụng | Máy | 1
198 | Máy ủi ép công nghiệp | Máy | 3
199 | Hệ thống nước RO | Hệ thống | 6
200 | Máy ép túi | Máy | 3
201 | Máy giặt công nghiệp | Máy | 6
202 | Kệ inox lưu trữ dụng cụ phòng vô khuẩn | Cái | 2
203 | Hệ thống xịt khô dụng cụ | Hệ thống | 3
204 | Máy sấy đồ vải | Máy | 3
205 | Máy sấy dụng cụ đồ nhựa | Máy | 3
VI.3 | Dược
206 | Máy cất nước hai lần cất | Máy | 5
207 | Máy đóng nút chai | Máy | 2
208 | Nồi hấp tiệt trùng | Cái | 1
209 | Tủ lạnh các loại | Cái | 15
VI.4 | Nội soi
210 | Máy đo hô hấp ký | Máy | 2
211 | Máy đo điện cơ | Máy | 2
212 | Bộ nguồn sáng máy siêu âm | Bộ | 1
213 | Ống nội soi trực tràng | Cái | 1
214 | Hệ thống nội soi tụy ngược dòng | Hệ thống | 1
215 | Dây nội soi tiêu hóa (dạ dày, đại tràng) | Dây | 4
216 | Bộ dây nội soi dạ dày qua mũi | bộ | 1
217 | Ống nội soi dạ dày tá tràng | Cái | 3
218 | Ống nội soi khí phế quản | Cái | 2
219 | Hệ thống nội soi đại tràng sử dụng nguồn sáng Xenon 300w | Hệ thống | 2
220 | Ống nội soi đại tràng | Cái | 2
221 | Đầu dò siêu âm (các loại) | Cái | 16
VII | Chẩn đoán hình ảnh
222 | Hệ thống xử lý ảnh X-quang kỹ thuật số (chụp tổng quát, di động, C Arm) | Hệ thống | 18
223 | Máy X-quang răng toàn cảnh kỹ thuật số | Máy | 1
224 | Máy rửa phim nước | Máy | 1
225 | Bộ quang dùng cho máy in phim khô Laser | Bộ | 1
226 | Máy X-quang nha khoa | Máy | 1
227 | Máy X-quang nhũ ảnh | Máy | 1
228 | Đầu đọc Cassttle kỹ thuật số | Cái | 2
229 | Bóng phát tia X các loại | Cái | 9
230 | Casset kỹ thuật số các cỡ | Cái | 20
VIII | Vật lý trị liệu
231 | Máy kích thích điện | Máy | 2
232 | Buồng oxy cao áp | Cái | 2
233 | Máy siêu âm điều trị | Máy | 5
234 | Máy kéo giãn cột sống | Máy | 5
235 | Máy Larser điều trị | Máy | 2
236 | Máy Mát Xa các loại | Máy | 4
237 | Xe đạp tập đa năng các loại | Cái | 2
238 | Máy sóng ngắn điều trị | Máy | 1
239 | Ghế tập cơ tứ đầu đùi | Cái | 2
240 | Đầu phát siêu âm tần số 2,5 cm2 | Cái | 1
241 | Máy xung điện 2 kênh | Máy | 6
IX | Thiết bị khác
242 | Hệ thống oxy trung tâm | Hệ thống | 2
243 | Hệ thống oxy hóa lỏng | Hệ thống | 1
244 | Hệ thống hút áp lực trung tâm | Hệ thống | 2
245 | Tủ lưu giữ xác | Cái | 2
246 | Hệ thống xử lý nước thải | Hệ thống | 1
247 | Hệ thống xử lý chất thải rắn | Hệ thống | 2
248 | Hệ thống hút nén trung tâm | Hệ thống | 2
249 | Giường bệnh nhân các loại (1-3 tay quay) | Cái | 100
250 | Tủ mát các loại | Cái | 10
X | Điều trị COVID - 19
251 | Hệ thống máy sinh học phân tử Realtime-PCR | Hệ thống | 2
252 | Hệ thống máy tách chiết DNA/RNA tự động | Hệ thống | 3
253 | Máy ly tâm tốc độ cao 13.300 vòng/phút | Cái | 2
254 | Máy ly tâm lắng mẫu | Cái | 2
255 | Máy ly tâm ống dung tích lớn | Cái | 2
256 | Máy Vortex Mixer | Cái | 2
257 | Block ủ nhiệt khô | Cái | 2
258 | Máy lắc ủ nhiệt khô | Cái | 2
259 | Bộ Micropipette | Bộ | 2
260 | Bình hút dẫn lưu màng phổi kín di động | Cái | 2
261 | Bộ đặt nội khí quản ánh sáng lạnh Xenon (các loại) | cái | 8
262 | Bộ đặt nội khí quản có camera | Bộ | 4
263 | Bộ dụng cụ mở khí quản (các cỡ) | Bộ | 3
264 | Bộ dụng cụ thở oxy (bình làm ẩm, đồng hồ đo lưu lượng...): 20 ổ thở oxy, khí nén, có thể mua loại chia đôi, cắm 01 ổ chia hai: 10 ổ oxy, khí nén. | Bộ | 10
265 | Bộ khí dung kết nối máy thở (Dùng nhiều lần). | Bộ | 11
266 | Giường chuyển bệnh và hồi sức cấp cứu | Cái | 5
267 | Giường hồi sức cấp cứu | Cái | 21
268 | Máy đo khí máu (đo được điện giải đồ, lactat, hematocrite) | Máy | 2
269 | Máy đo SpO2 và nhịp mạch loại cầm tay | Máy | 7
270 | Máy hút dịch liên tục áp lực thấp | Máy | 4
271 | Máy khử khuẩn dung dịch khử khuẩn | Máy | 1
272 | Máy lọc máu | Máy | 6
273 | Máy lọc và khử khuẩn không khí | Máy | 4
274 | Máy siêu lọc và khử khuẩn không khí chuyên dùng cho bệnh viện | Máy | 2
275 | Máy siêu lọc và khử khuẩn không khí nội tại | Máy | 2
276 | Máy tạo oxy | Cái | 55
277 | Bàn hồi sức có đèn sưởi | Cái | 2
278 | Bộ thở oxy dòng cao qua mũi (HFNC) | Bộ | 10
279 | Máy oxy dòng cao (máy làm ấm làm ẩm hơi thở) | Máy | 7
280 | Giường hồi sức ba tay quay | Cái | 50
281 | Hệ thống bồn Oxy lỏng | Hệ thống | 2
282 | Hệ thống xử lý nước Mini cho máy chạy thận nhân Tạo | Hệ thống | 1
283 | Hệ thống đường dẫn oxy hóa lỏng | Hệ thống | 3
ỦY BAN NHÂN DÂN
TỈNH BÌNH THUẬN
CỘNG HÒA XÃ HỘI CHỦ NGHĨA VIỆT NAM
Độc lập - Tự do - Hạnh phúc

## 2.BV BAC
Phụ lục II
TIÊU CHUẨN, ĐỊNH MỨC SỬ DỤNG MÁY MÓC, THIẾT BỊ CHUYÊN DÙNG
ĐƠN VỊ: BỆNH VIỆN ĐKKV BẮC BÌNH THUẬN
(Kèm theo Quyết định số 17 /2023/QĐ-UBND ngày 12 tháng 7 năm 2023 của Ủy ban nhân dân tỉnh)
STT | Trang thiết bị y tế chuyên dùng | Đơn vị tính | Tiêu chuẩn, định mức | SL theo TT 08
A | Trang thiết bị y tế chuyên dùng đặc thù
1 | Máy X-quang kỹ thuật số chụp tổng quát | Máy | 2
2 | Máy X-quang di động | Máy | 3
3 | Máy X-quang C Arm | Máy | 1
4 | Hệ thống CT Scanner < 64 lát cắt/vòng quay ( Hệ thống CT scanner 08 lát cắt/vòng quay) | Hệ thống | 1
5 | Hệ thống CT Scanner 64 - 128 lát cắt/vòng quay | Hệ thống | 1
6 | Máy siêu âm chuyên tim mạch | Máy | 1
7 | Máy siêu âm tổng quát | Máy | 5
8 | Máy xét nghiệm sinh hóa các loại | Máy | 1
9 | Máy xét nghiệm miễn dịch các loại | Máy | 1
10 | Máy thận nhân tạo | Máy | 10
11 | Máy thở | Máy | 24
12 | Máy gây mê | Máy | 4
13 | Máy theo dõi bệnh nhân | Máy | 24
14 | Bơm tiêm điện | Cái | 90
15 | Máy truyền dịch | Máy | 90
16 | Dao mổ điện cao tần | Cái | 4
17 | Dao mổ siêu âm/ Dao hàn mạch/ Dao hàn mô | Cái | 4
18 | Máy phá rung tim | Máy | 5
19 | Hệ thống phẫu thuật nội soi | Hệ thống | 2
20 | Đèn mổ treo trần | Bộ | 4
21 | Đèn mổ di động | Bộ | 6
22 | Bàn mổ | Cái | 4
23 | Máy điện tim | Máy | 7
24 | Máy điện não | Máy | 1
25 | Hệ thống nội soi tiêu hóa (dạ dày, đại tràng) | Hệ thống | 1
26 | Hệ thống nội soi tai mũi họng | Hệ thống | 1
27 | Máy soi cổ tử cung | Máy | 1
28 | Máy theo dõi sản khoa 2 chức năng | Máy | 10
B | Trang thiết bị y tế chuyên dùng khác
I | Phẫu thuật, gây mê hồi sức, cấp cứu, chống độc - thận nhân tạo
1 | Giường cấp cứu (Giường 3 tay quay ) | Cái | 27
2 | Hệ thống lọc nước RO chạy thận nhân tạo | Hệ thống | 1
3 | Hệ thống lọc nước RO di động chạy thận nhân tạo | Hệ thống | 1
4 | Máy rửa màng lọc thận | Máy | 1
5 | Hệ thống đường ống cấp nước chạy thận và thoát nước thải cho máy chạy thận | Hệ thống | 2
6 | Máy đo nồng độ oxy | Máy | 3
7 | Hệ thống oxy âm tường | Hệ thống | 1
8 | Hệ thống oxy trung tâm | Hệ thống | 1
9 | Dao đốt điện đơn cực | Cái | 2
10 | Hệ thống rửa tay tiệt trùng | Hệ thống | 3
11 | Khoan xương | Cái | 1
12 | Kính hiển vi phẩu thuật mắt | Cái | 1
13 | Máy kích thích thần kinh | Máy | 1
14 | Máy tháo lồng | Máy | 1
15 | Bộ đèn đặt NKQ 2 lưỡi | Bộ | 1
16 | Máy thở HFNC | Máy | 6
17 | Bộ đặt nội khí quản có camera | Bộ | 1
18 | Dụng cụ mổ nội soi cơ bản | Bộ | 1
II | Mắt - Tai mũi họng - Răng hàm mặt
19 | Kính sinh hiển vi | Cái | 1
20 | Đèn soi đáy mắt dùng pin | Cái | 2
21 | Bộ phẫu thuật nội soi thanh quản các loại | Bộ | 1
22 | Ghế nha | Cái | 3
23 | Bộ dụng cụ cắt Amydal | Bộ | 1
24 | Bộ dụng cụ mổ quặm, mộng mắt | Bộ | 1
25 | Bộ dụng cụ phẫu thuật RHM | Bộ | 1
26 | Bộ kính thử thị lực kèm theo gọng(Cận - viễn) | Bộ | 1
27 | Ghế khám tai mũi họng bằng điện | Cái | 1
28 | Máy khúc xạ tự động | Máy | 1
III | Nội - Nhi - Nhiễm
29 | Đèn điều trị vàng da | Cái | 4
30 | Đèn soi lấy vein | Cái | 2
31 | Hệ thống hỗ trợ thở NCPAP | Hệ thống | 2
32 | Máy hút dịch | Máy | 9
33 | Máy tạo oxy | Máy | 25
IV | Sản khoa - Kế hoạch hóa gia đình
34 | Máy Doppler tim thai | Máy | 5
35 | Máy đốt cổ tử cung cao tần | Máy | 1
36 | Bàn làm rốn có đèn sưởi | Cái | 3
37 | Lồng ấp sơ sinh | Cái | 1
V | Ngoại khoa - Chấn thương chỉnh hình
38 | Máy cắt bột | Máy | 2
VI | Xét nghiệm - Tiệt trùng - Dược
39 | Máy ly tâm máu Hematocrict (máy HCT) | Máy | 3
40 | Kính hiển vi | Máy | 4
41 | Máy điện giải đồ | Máy | 1
42 | Máy đo độ đông máu cầm tay | Máy | 1
43 | Máy đo độ đông máu tự động | Máy | 1
44 | Hệ thống ELISA | Hệ thống | 1
45 | Máy HBA1C | Máy | 1
46 | Máy huyết học tự động | Máy | 2
47 | Máy lắc máu | Máy | 2
48 | Máy phân tích nước tiểu | Máy | 2
49 | Ngân hàng máu (tủ bảo quản máu) | Máy | 1
50 | Tủ bảo quản máu di động | Cái | 1
51 | Tủ bảo quản hoá chất | Cái | 4
52 | Tủ an toàn sinh học cấp II | Cái | 4
53 | Tủ hút vô trùng (Tủ an toàn sinh học cấp I) | Cái | 1
54 | Máy đo khí máu động mạch | Máy | 1
55 | Nồi chưng cách thủy | Cái | 1
56 | Máy li tâm máu | Máy | 1
57 | Máy tách chiết DNA/RNA | Máy | 1
58 | Máy Real - Time PCR | Máy | 1
59 | Tủ thao tác PCR | Cái | 1
60 | Máy li tâm lạnh | Máy | 1
61 | Tủ lạnh trữ mẫu 2 ngăn | Cái | 1
62 | Tủ âm sâu -86 oC | Cái | 1
63 | Máy li tâm spindoown | Máy | 1
64 | Máy lắc Vortex | Máy | 1
65 | Micropipet đơn kênh | Cái | 1
66 | Hệ thống xử lý nước thải | Hệ thống | 1
67 | Hệ thống hấp khử khuẩn rác thải y tế | Hệ thống | 1
68 | Máy giặt công nghiệp 30kg | Máy | 1
69 | Máy giặt công nghiệp 32kg | Máy | 2
70 | Máy giặt gia dụng 16kg | Máy | 1
71 | Máy giặt 15kg | Máy | 1
72 | Nồi hấp tiệt trùng | Máy | 4
73 | Nồi hấp tiệt trùng nhiệt độ thấp | Cái | 1
74 | Máy hàn miệng túi tiệt trùng | Máy | 2
75 | Máy sấy quần áo | Máy | 2
76 | Máy ủi quần áo | Máy | 1
77 | Máy sấy và bảo quản dụng cụ | Máy | 1
78 | Máy rửa và khử khuẩn 250 | Máy | 1
79 | Hệ thống xử lý chất thải rắn | Hệ thống | 1
80 | Tủ lạnh lưu trữ tử thi | Cái | 1
81 | Máy sắc thuốc, đóng gói tự động và bảo quản thuốc tự động 3 chiều | Cái | 1
VII | Chẩn đoán hình ảnh
82 | Hệ thống xử lý ảnh X-quang kỹ thuật số (chụp tổng quát, di động, C Arm) | Hệ thống | 6
83 | Máy rửa phim tự động | Máy | 1
84 | Máy X-quang cao tần 500mA | Máy | 1
85 | Máy X-quang nha kỹ thuật số | Máy | 1
86 | Bộ chuyển đổi Xquang KTS | Bộ | 1
87 | Máy siêu âm xách tay | Máy | 1
VIII | Y dược cổ truyền
88 | Máy điều trị xung điện | Máy | 3
89 | Máy kéo giãn cột sống | Máy | 2
90 | Máy siêu âm điều trị | Máy | 2
91 | Lô vật lý trị liệu | Lô | 1
92 | Thùng nấu sáp Paraffin | Cái | 1
93 | Máy nén ép trị liệu | Máy | 1
94 | Máy xung kích | Máy | 1
95 | Máy tập mạnh cơ tứ đầu đùi | Máy | 1
96 | Máy sóng ngắn | Máy | 1
IX | Thiết bị khác
97 | Hệ thống lọc nước RO (nước uống) | Hệ thống | 1
98 | Máy phun sương khử khuẩn | Máy | 4
ỦY BAN NHÂN DÂN
TỈNH BÌNH THUẬN
CỘNG HÒA XÃ HỘI CHỦ NGHĨA VIỆT NAM
Độc lập - Tự do - Hạnh phúc

## 3.BV NAM
Phụ lục III
TIÊU CHUẨN, ĐỊNH MỨC SỬ DỤNG MÁY MÓC, THIẾT BỊ CHUYÊN DÙNG
ĐƠN VỊ: BỆNH VIỆN ĐKKV PHÍA NAM
(Kèm theo Quyết định số 17 /2023/QĐ-UBND ngày 12 tháng 7 năm 2023 của Ủy ban nhân dân tỉnh)
STT | Trang thiết bị y tế chuyên dùng | Đơn vị tính | Tiêu chuẩn, định mức
A | Trang thiết bị y tế chuyên dùng đặc thù
1 | Máy X-quang kỹ thuật số chụp tổng quát | Máy | 1
2 | Máy X-quang di động | Máy | 2
3 | Máy X-quang C Arm | Máy | 1
4 | Hệ thống CT Scanner < 64 lát cắt/vòng quay | Hệ thống | 2
5 | Hệ thống CT Scanner 64 - 128 lát cắt/vòng quay | Hệ thống | 1
6 | Hệ thống CT Scanner ≥ 256 lát cắt/vòng quay | Hệ thống | 1
7 | Hệ thống chụp cộng hưởng từ ≥ 1.5 Tesla | Hệ thống | 1
8 | Hệ thống chụp cộng hưởng từ 0.5Tesla | Hệ thống | 1
9 | Hệ thống chụp mạch số hóa xóa nền (DSA) | Hệ thống | 1
10 | Máy siêu âm chuyên tim mạch | Máy | 2
11 | Máy siêu âm tổng quát | Máy | 5
12 | Máy xét nghiệm sinh hóa các loại | Hệ thống | 3
13 | Máy xét nghiệm miễn dịch các loại | Hệ thống | 2
14 | Máy thận nhân tạo | Máy | 30
15 | Máy thở | Máy | 23
16 | Máy gây mê | Máy | 4
17 | Máy theo dõi bệnh nhân | Máy | 30
18 | Bơm tiêm điện | Cái | 35
19 | Máy truyền dịch | Máy | 35
20 | Dao mổ điện cao tần | Cái | 5
21 | Dao mổ siêu âm/ Dao hàn mạch/ Dao hàn mô | Cái | 4
22 | Máy phá rung tim | Máy | 4
23 | Máy tim phổi nhân tạo | Máy | 0
24 | Hệ thống phẫu thuật nội soi ổ bụng | Hệ thống | 2
25 | Đèn mổ treo trần | Bộ | 4
26 | Đèn mổ di động | Bộ | 6
27 | Bàn mổ | Cái | 4
28 | Máy điện tim | Máy | 9
29 | Máy điện não | Máy | 1
30 | Hệ thống nội soi tiêu hóa (dạ dày, đại tràng) | Hệ thống | 2
31 | Hệ thống nội soi khí quản, phế quản | Hệ thống | 1
32 | Hệ thống nội soi tai mũi họng | Hệ thống | 1
33 | Hệ thống nội soi tiết niệu | Hệ thống | 1
34 | Máy soi cổ tử cung | Máy | 2
35 | Máy theo dõi sản khoa 02 chức năng | Máy | 3
36 | Thiết bị xạ trị |  | 0
B | Trang thiết bị y tế chuyên dùng khác
I | Khám bệnh, sơ cứu cấp cứu
1 | Máy nha + ghế | Máy | 2
2 | Bộ điều trị TMH + ghế | Bộ | 2
II | Phẫu thuật, gây mê hồi sức, cấp cứu, chống độc - thận nhân tạo
3 | Máy hút dịch phẫu thuật | Máy | 4
4 | Bộ dụng cụ đại phẫu | Bộ | 6
5 | Bộ dụng cụ phẫu thuật nọi soi ổ bụng | Bộ | 2
6 | Bộ dụng cụ phẫu thuật tai mũi họng | Bộ | 1
7 | Bộ dụng cụ phẫu thuật chấn thương chỉnh hình | Bộ | 1
8 | Bộ dụng cụ phẫu thuật mắt | Bộ | 1
9 | Bộ dung cụ phẫu thuật răng hàm mặt | Bộ | 1
10 | Hệ thống lọc nước RO cấp cho máy chạy thận nhân tạo | Hệ thống | 2
11 | Máy rửa màng lọc | Máy | 2
12 | Hệ thống ống nước cấp cho máy chạy thận, hệ thống ống xả của máy thận nhân tạo | Hệ thống | 2
13 | Máy Monitor đo động mạch xâm lấn | Máy | 1
14 | Lồng ấp sơ sinh | Cái | 8
15 | Đèn chiếu vàng da 2 mặt | Cái | 6
16 | Máy tháo lồng có kèm theo dụng cụ tháo lồng | Máy | 1
17 | Hệ thống Oxy âm tường | Hệ thống | 1
18 | Hệ thống thở không xâm lấn Bipap | Hệ thống | 4
19 | Máy ECG gắng sức | Máy | 1
III | Mắt - Tai mũi họng - Răng hàm mặt
20 | Kính hiển vi khám mắt | Cái | 1
21 | Kính hiển vi phẫu thuật mắt | Cái | 1
22 | Máy siêu âm B (mắt) | Máy | 1
23 | Máy bắn laser (mắt) | Máy | 1
24 | Máy Laser mống mắt điều trị phòng ngừa Claucoma (đục bao sau mổ đục thủy tinh thể) | Máy | 1
25 | Máy đo nhãn áp cầm tay điện tử | Máy | 1
26 | Máy khúc xạ tự động | Máy | 1
IV | Nội - Nhi - Nhiễm
27 | Máy kéo dãn cột sống | Máy | 4
28 | Máy điện xung trị liệu | Máy | 2
29 | Thùng sáp điều trị | Thùng | 5
30 | Máy siêu âm điều trị đa tần | Máy | 2
31 | Thiết bị tập phục hồi chức năng nhóm cơ vùng thân trên | Cái | 1
32 | Thiết bị tập phục hồi chức năng nhóm cơ vùng thân giữa | Cái | 1
33 | Thiết bị tập phục hồi chức năng nhóm cơ thân và bả vai | Cái | 1
34 | Thiết bị tập phục hồi chức năng nhóm cơ khớp gối | Cái | 1
35 | Thiết bị tập phục hồi chức năng dạng khép đùi | Cái | 1
36 | Thiết bị tập phục hồi chức năng cơ chi dưới | Cái | 1
37 | Máy laser CO2 | Máy | 1
38 | Máy châm cứu laser | Máy | 1
39 | Máy điều trị sóng ngắn | Máy | 1
40 | Máy tán sỏi | Máy | 1
V | Sản khoa - Kế hoạch hóa gia đình
41 | Dopler tim thai cầm tay có màn hình | Máy | 3
VI | Ngoại khoa - Chấn thương chỉnh hình
42 | Bộ dụng cụ phẫu thuật ngoại nhi | Bộ | 1
43 | Bộ dụng cụ phẫu thuật tử thi (gồm 20 chi tiết) | Bộ | 1
44 | Máy cắt vi phẫu | Máy | 1
45 | Tủ ấm (256 lít) | Cái | 1
46 | Tủ trữ lam và Block paraphin | Cái | 2
47 | Tủ lạnh thường để đông paraphin | Cái | 1
48 | Máy cắt tiêu bản bán tự động | Máy | 1
49 | Máy cắt tiêu bản quay tay | Máy | 1
50 | Máy xử lý mô tự động | Máy | 1
51 | Máy đúc khuôn, vùi mô | Máy | 1
52 | Kính hiển vi quang học | Cái | 1
53 | Tủ bảo quản lam | Cái | 1
54 | Giường bệnh đa năng (02 tay quay) | Bộ | 150
55 | Tủ đầu giường nhựa (UPS) | Cái | 150
VII | Xét nghiệm- tiệt trùng-dược
56 | Máy xét nghiệm huyết học các loại | Máy | 4
57 | Máy sấy lam | Máy | 1
58 | Máy hàn dây túi máu | Máy | 1
59 | Máy kháng sinh đồ | Máy | 1
60 | Máy xét nghiệm khí máu | Máy | 1
61 | Máy xét nghiệm Điện giải các loại | Máy | 3
62 | Máy xét nghiệm phân tích nước tiểu | Máy | 3
63 | Máy xét nghiệm Ly tâm máu các loại | Máy | 4
64 | Tủ an toàn sinh học cấp II | Cái | 3
65 | Tủ trữ máu SGM | Cái | 3
66 | Kính hiển vi 2 mắt | Cái | 4
67 | Máy xét nghiệm HbA1c | Máy | 1
68 | Máy giặt vắt công nghiệp các loại | Máy | 4
69 | Nồi hấp, sấy tiệt khuẩn các loại | Cái | 6
70 | Nồi hấp tiệt trùng nhiệt độ thấp | Cái | 1
71 | Máy rửa và khử khuẩn dụng cụ | Máy | 1
72 | Máy sấy và bảo quản dụng cụ | Máy | 2
73 | Máy ép túi thanh trùng | Máy | 2
74 | Máy xét nghiệm Elisa | Máy | 1
75 | Máy truyền máu | Máy | 1
76 | Máy cấy máu tự động | Máy | 1
77 | Máy cất nước | Máy | 1
78 | Tủ cấy vi sinh | Cái | 1
79 | Tủ lạnh âm sâu | Cái | 1
80 | Máy đo vòng vô khuẩn (máy đếm khuẩn lạc) | Máy | 1
81 | Bếp khuấy từ gia nhiệt | Cái | 1
82 | Bể ổn nhiệt | Cái | 1
83 | Tủ sấy nhiệt | Cái | 1
84 | Hệ thống xét nghiệm Realtime PCR | Hệ thống | 1
a | Bộ Micropipette (4 cây: 0.5-10µI, 2-20µI, 20-200µI, 100-1000µI) và giá treo pipet | Bộ | 2
b | Máy ly tâm lạnh ống 1,5-2ml (roto 48 ống) | Máy | 1
c | Máy ly tâm thường ống 15ml (roto 12 ống) | Máy | 1
d | Máy ly tâm lắng nhanh có vortex | Máy | 3
e | Máy realtime PCR | Máy | 1
f | Máy tách chiết DNA/RNA tự động | Máy | 1
g | Máy ủ nhiệt khô | Máy | 1
h | Nồi hấp tiệt trùng | Cái | 1
i | Tủ lạnh -30ᴼC | Cái | 1
k | Tủ mát bảo quản hóa chất SANAKY 290 Lít | Cái | 1
l | Tủ đông sâu -80ᴼC | Cái | 1
m | Tủ an toàn sinh học cấp II | Cái | 1
n | Tủ thao tác PCR | Cái | 2
85 | Đèn cực tím khử khuẩn tầm cao | Bộ | 2
86 | Kính hiển vi 2 mắt đèn Led | Cái | 2
87 | Máy Gene Xpert | Máy | 1
88 | Máy lắc | Máy | 2
89 | Máy ly tâm lạnh | Máy | 1
90 | Nồi hấp | Cái | 1
91 | Tủ an toàn sinh học cấp II | Cái | 2
92 | UPS và điều hòa nhiệt độ cho máy Gene Xpert | Bộ | 1
VIII | Chẩn đoán hình ảnh
93 | Hệ thống xử lý ảnh X-quang kỹ thuật số (chụp tổng quát, di động, C Arm) | Hệ thống | 4
94 | Máy XQ tại chỗ | Máy | 3
95 | Máy XQ tăng sáng truyền hình | Máy | 1
96 | Máy đo độ loãng xương | Máy | 1
97 | Máy XQ cao tần | Máy | 1
98 | Máy rửa phim tự động | Máy | 1
99 | Đầu đèn chụp CT- Scanner 8 lát cắt | Đầu đèn | 1
100 | Máy đo phế dung kế | Máy | 1
IX | Khác
101 | Hệ thống oxy trung tâm | Hệ thống | 1
102 | Hệ thống oxy hoá lỏng | Hệ thống | 1
103 | Tủ lạnh lưu giữ tử thi | Cái | 1
104 | Hệ thống xử lý chất thải rắn | Hệ thống | 1
105 | Hệ thống xử lý nước thải | Hệ thống | 1
ỦY BAN NHÂN DÂN
TỈNH BÌNH THUẬN
CỘNG HÒA XÃ HỘI CHỦ NGHĨA VIỆT NAM
Độc lập - Tự do - Hạnh phúc

## 4.BV LA GI
Phụ lục IV
TIÊU CHUẨN, ĐỊNH MỨC SỬ DỤNG MÁY MÓC, THIẾT BỊ CHUYÊN DÙNG
ĐƠN VỊ: BỆNH VIỆN ĐA KHOA KHU VỰC LA GI
(Kèm theo Quyết định số 17 /2023/QĐ-UBND ngày 12 tháng 7 năm 2023 của Ủy ban nhân dân tỉnh)
STT | Trang thiết bị y tế chuyên dùng | Đơn vị tính | Tiêu chuẩn, định mức
A | Thiết bị y tế chuyên dùng đặc thù
1 | Máy X-quang kỹ thuật số chụp tổng quát | Máy | 3
2 | Máy X-quang di động | Máy | 3
3 | Máy X-quang C Arm | Hệ thống | 1
4 | Hệ thống CT Scanner < 64 lát cắt/vòng quay | Hệ thống | 1
5 | Hệ thống chụp cộng hưởng từ ≥ 1.5 Tesla | Máy | 1
6 | Máy siêu âm tổng quát | Máy | 6
7 | Máy siêu âm chuyên tim mạch | Hệ thống | 1
8 | Máy xét nghiệm sinh hóa các loại | Hệ thống | 3
9 | Máy xét nghiệm miễn dịch các loại | Máy | 3
10 | Máy thận nhân tạo | Máy | 25
11 | Máy thở | Máy | 18
12 | Máy gây mê | Máy | 8
13 | Máy theo dõi bệnh nhân | Cái | 25
14 | Bơm tiêm điện | Máy | 38
15 | Máy truyền dịch | Cái | 38
16 | Dao mổ điện cao tần | Cái | 5
17 | Dao mổ siêu âm/ Dao hàn mạch/ Dao hàn mô | Máy | 5
18 | Máy phá rung tim | Hệ thống | 4
19 | Hệ thống phẫu thuật nội soi | Bộ | 4
20 | Đèn mổ treo trần | Bộ | 7
21 | Đèn mổ di động | Cái | 4
22 | Bàn mổ | Máy | 6
23 | Máy điện tim | Máy | 13
24 | Máy điện não | Hệ thống | 2
25 | Hệ thống nội soi tiêu hóa dạ dày, tá tràng | Hệ thống | 3
26 | Hệ thống nội soi khí quản, phế quản | Hệ thống | 1
27 | Hệ thống nội soi tai mũi họng | Hệ thống | 4
28 | Hệ thống nội soi tiết niệu | Máy | 1
29 | Máy soi cổ tử cung | Máy | 3
30 | Máy theo dõi sản khoa 02 chức năng |  | 6
B | Trang thiết bị y tế chuyên dùng khác
I | Chẩn đoán hình ảnh | Hệ thống
1 | Hệ thống xử lý ảnh X-quang kỹ thuật số (chụp tổng quát, di động, C Arm) | Máy | 7
2 | Máy X-quang răng | Cái | 3
3 | Máy in nhiệt màu | Cái | 3
4 | Máy in nhiệt | Cái | 6
5 | Máy đo loãng xương bằng tia x | Cái | 2
6 | Máy điện não | Máy | 2
7 | Máy bơm đối xung động mạch chủ | Cái | 2
8 | Đầu dò vú giáp, phần mềm | Cái | 2
9 | Đầu dò tim | Cái | 2
10 | Đầu dò đàn hồi mô | Máy | 2
11 | Máy đo độ xơ hóa gan | Máy | 1
12 | Máy hô hấp khí | Máy | 3
II | Hồi sức cấp cứu | Máy
13 | Máy đo SPO2 cầm tay | Máy | 27
14 | Máy thở xách tay BIPAP | Máy | 1
15 | Máy thở Cpap | Cái | 2
16 | Giường y tế 2 đến 3 tay quay | Máy | 70
17 | Máy hút đờm nhớt | Bộ | 14
18 | Máy hút điện liên tục áp lực thấp | Cái | 1
19 | Xe đẩy xe tiêm thuốc đa năng | Cái | 8
20 | Giường hồi sức cấp cứu đa năng chỉnh điện | Hệ thống | 10
21 | Hệ thống sản xuất nước tinh khiết R0 dùng cho lọc máu và các trị liệu liên quan | Hệ thống | 2
22 | Hệ thống rửa màn lọc | Hệ thống | 2
23 | Hệ thống đường ống cấp nước chạy thận và thoát nước thải | Hệ thống | 2
24 | Bồn chứa oxy hóa lỏng loại 10 khối | Cái | 1
25 | Hệ thống hóa hơi oxy lỏng | Hệ thống | 1
26 | Hệ thống hút áp lực trung tâm | Hệ thống | 1
27 | Hệ thống khí Air trung tâm | Hệ thống | 1
28 | Hệ thống oxy trung tâm | Hệ thống | 1
III | Phẫu thuật gây mê hồi sức | Máy
29 | Máy cắt đốt nội soi tiền liệt tuyến | Máy | 1
30 | Máy tán sỏi ngoài cơ thể | Máy | 1
31 | Máy tán sỏi bằng Laser | Máy | 1
32 | Máy ủ ấm dịch truyền, máu | Máy | 3
33 | Máy tháo lồng | Cái | 3
34 | Tay đốt đơn cực và lưỡng cực | Hệ thống | 4
35 | Hệ thống phẫu thuật nội soi ngoại, sản, ổ bụng | Hệ thống | 3
36 | Hệ thống phẫu thuật niệu quản bàng quang (nội soi tổng quát) | Hệ thống | 1
37 | Hệ thống phẫu thuật nội soi HD | Hệ thống | 1
38 | Hệ thống phẫu thuật nội soi khớp | Bộ | 1
39 | Bộ nội soi tán sỏi xung hơi Bp 1200 + Máy nén | Cái | 1
40 | Tay khoan xương dùng pin | Cái | 2
41 | Tay khoan xương dùng điện | Bộ | 1
42 | Bồn rửa tay vô trùng cho Bệnh viện, chất liệu thép không gỉ, 3 - 6 vòi | Bộ | 6
43 | Bộ phẫu thuật ngoại khoa | Bộ | 2
44 | Bộ dụng cụ nội soi lẻ và bộ xử lý hình ảnh gồm camera | Cái | 2
45 | Cưa cắt bột bằng điện | Máy | 2
46 | Máy gây mê kèm thở nhi có monitor theo dõi khí mê | Máy | 3
47 | Máy sưởi ấm cơ thể bệnh nhân trong phẫu thuật | Máy | 3
48 | Máy tạo nhịp tim tạm thời | Cái | 1
49 | Xe pha thuốc gây mê | Máy | 1
50 | Máy Garo hơi bằng điện | Máy | 1
51 | Máy điện cơ | Máy | 2
52 | Máy cưa xương sử dụng pin | Cái | 1
53 | Kẹp gắp sỏi, hàm hoạt động đôi | Máy | 2
54 | Máy đo độ sâu gây mê | Cái | 1
55 | Máy hút dịch trong phẩu thuật | Máy | 7
56 | Máy truyền máu nhanh | Máy | 1
57 | Máy bào da tự động sử dụng điện | Máy | 1
58 | Máy phẫu thuật nội soi khớp | Máy | 1
59 | Máy phẫu thuật nội soi mũi xoang | Cái | 1
60 | Ống soi niệu quản bể thận (mềm) | Máy | 1
61 | Máy đo điện tim gắn sức | Máy | 1
IV | Răng hàm mặt - Tai mũi họng | Máy
62 | Máy đo nhĩ lượng | Máy | 1
63 | Máy đo thính lực | Máy | 1
64 | Máy cắt đốt điện Laser CO2 -30W | Cái | 1
65 | Bàn mổ mắt | Hệ thống | 1
66 | Hệ thống khám và điều trị tai mũi họng | Cái | 2
67 | Tay khoan chậm | Máy | 5
68 | Máy cạo vôi răng | Cái | 4
69 | Ghế máy nha khoa | Cái | 3
70 | Đèn khám tai mũi họng (đèn Clar) | Máy | 4
71 | Máy sinh hiển vi phẫu thuật mắt | Cái | 1
72 | Kính sinh hiển vi khám mắt Slit Lamp | Máy | 1
73 | Máy khúc xạ tự động | Máy | 1
74 | Máy đo nhãn áp không tiếp xúc | Máy | 1
75 | Máy trám thẩm mỹ | Máy | 1
76 | Máy cắt Amidan nhiệt độ thấp | Máy | 1
77 | Máy cắt polyp qua nội soi | Máy | 1
78 | Máy nội soi tai mũi họng | Máy | 3
V | Xét nghiệm
79 | Hệ thống tách chiết DNA/RNA tự động | Hệ thống | 1
80 | Hệ thống tách chiết DNA/RNA bán tự động | Máy | 1
81 | Máy Real-Time PCR | Cái | 1
82 | Tủ đặt phản ứng PCR bán tự động | Cái | 1
83 | Vortex Mixer | Cái | 1
84 | Tủ lạnh -200C | Cái | 1
85 | Tủ lạnh âm sâu -80oC, 393 lít | Cái | 1
86 | Tủ an toàn sinh học cấp II | Cái | 5
87 | Kính hiển vi 2 mắt | Cái | 2
88 | Tủ sấy | Cái | 1
89 | Tủ lạnh trữ máu | Cái | 1
90 | Tủ ấm | Máy | 2
91 | Máy phân tích điện giải đồ | Máy | 3
92 | Máy ly tâm máu | Máy | 5
93 | Máy ly tâm lạnh | Máy | 2
94 | Máy phân tích khí máu động mạch | Hệ thống | 2
95 | Hệ thống máy xác định nhóm máu tự động | Cái | 1
96 | Máy xét nghiệm nước tiểu | Cái | 3
97 | Máy đông máu | Cái | 3
98 | Máy xét nghiệm HBA1C | Cái | 3
99 | Máy điện giải đồ | Cái | 3
100 | Máy huyết học | Cái | 3
101 | Máy miễn dịch tự động | Cái | 3
102 | Kính hiển vi quang học có gắn camera kèm phần mềm chuyên dụng | Máy | 1
103 | Máy lắc | Máy | 1
104 | Máy lắc tiểu cầu | Máy | 1
105 | Máy lắng máu | Máy | 1
106 | Máy ủ nhiệt | Bộ | 1
107 | Bộ Pipette các cỡ | Máy | 2
108 | Máy Gene Xpert | Máy | 2
109 | Máy nuôi cấy vi khuẩn làm kháng sinh đồ tự động | Máy | 1
110 | Máy đo PH khí máu | Máy | 1
VI | Nội - Nhi | Máy
111 | Máy đo chức năng hô hấp | Cái | 2
112 | Đèn soi tĩnh mạch trẻ em, người lớn | Cái | 3
113 | Đèn chiếu vàng da 2 mặt | Cái | 6
114 | Lồng ấp sơ sinh | Bộ | 3
115 | Lồng ấp vận chuyển trẻ sơ sinh | Bộ | 1
VII | Y học cổ truyền và vật lý trị liệu | Máy
116 | Máy sắc thuốc tự động loại 03 nồi | Máy | 3
117 | Máy kéo giãn cột sống | Cái | 3
118 | Giường xông lưng | Máy | 10
119 | Máy xung điện | Máy | 7
120 | Máy siêu âm điều trị | Máy | 2
121 | Máy laser điều trị | Máy | 3
122 | Máy điện từ trường điều trị | Hệ thống | 3
123 | Hệ thống tập luyện chi trên và chi dưới kiểu thụ động | Máy | 2
124 | Máy kích thích thần kinh - cơ | Máy | 2
125 | Máy massage trị liệu | Máy | 2
126 | Máy sóng ngắn điều trị | Máy | 2
127 | Máy vi sóng xung và liên tục | Cái | 2
128 | Buồng oxy cao áp | Máy | 2
VIII | Sản khoa
129 | Máy đốt điện cổ tử cung | Máy | 1
130 | Máy hút thai | Bộ | 1
131 | Bộ đặt nội khí quản khó có Camera dành cho trẻ sơ sinh | Bộ | 2
132 | Máy Doppler tim thai | Máy | 6
133 | Monitor tim thai | Cái | 6
134 | Gường sưởi ấm trẻ sơ sinh | Bộ | 3
135 | Máy làm ấm trẻ sơ sinh (giường sưởi ấm) | Cái | 3
136 | Bồn tắm trẻ sơ sinh chuyên dụng | Cái | 3
IX | Kiểm soát nhiễm khuẩn | Máy
137 | Máy lau chà sàn đơn | Máy | 1
138 | Máy giặt công nghiệp | Máy | 4
139 | Máy sấy đồ vải | Máy | 3
140 | Máy rửa khử khuẩn dụng cụ đựng chất thải | Máy | 2
141 | Máy rửa dụng cụ bằng sóng siêu âm | Máy | 2
142 | Máy hấp tiệt trùng | Cái | 7
143 | Tủ lạnh lưu giữ tử thi | Hệ thống | 1
144 | Hệ thống xử lý nước thải | Hệ thống | 2
145 | Hệ thống xử lý chất thải rắn | Hệ thống | 2
146 | Hệ thống xử lý rác y tế | Máy | 2
147 | Máy rửa dụng cụ | Máy | 2
148 | Máy phun khử khuẩn bề mặt bằng đường không khí | June | 2
X | Thiết bị khác
149 | Bộ cắt đốt nội soi tuyền liệt tuyến | Bộ | 1
150 | Bộ dụng cụ ngoại tổng quát | Bộ | 1
151 | Bộ nông niệu đạo | Bộ | 1
152 | Bộ dụng cụ chi trên | Bộ | 1
153 | Bộ dụng cụ chi dưới | Bộ | 1
154 | Bộ dụng cụ cắt búi trĩ | Bộ | 1
155 | Bộ dụng cụ cắt tử cung | Bộ | 1
156 | Bộ dụng cụ phẫu thuật cắt bỏ túi mật | Bộ | 1
157 | Bộ dụng cụ phẫu thuật cắt bỏ tuyến giáp | Bộ | 1
158 | Bộ dụng cụ phẫu thuật vi phẫu | Bộ | 2
159 | Bộ dụng cụ phẫu thuật niệu khoa | Bộ | 2
160 | Bộ dụng cụ nội soi bàng quang niệu đạo | Bộ | 2
161 | Bộ đặt nội khí quản khó | Bộ | 2
162 | Bộ chi trên và bộ bóp sỏi bàng quang | Cái | 2
163 | Bộ dụng cụ nội soi khớp gối | Cái | 1
164 | Bộ dụng cụ thay khớp háng | Bộ | 1
165 | Bộ phẫu thuật sản khoa | Bộ | 2
166 | Bộ dụng cụ mổ đẻ | Bộ | 2
167 | Bộ dụng cụ thay khớp | Bộ | 1
168 | Bộ đặt nội khí quản khó có Camera người lớn | Bộ | 6
169 | Bộ đặt nội khí quản sơ sinh | Bộ | 1
170 | Bộ dụng cụ phẫu thuật chi trên gồm khoan xương dùng pin | Bộ | 3
171 | Bộ dụng cụ bộc lộ tĩnh mạch cho nhi | Bộ | 1
172 | Bộ dụng cụ cấp cứu nhi | Bộ | 1
173 | Bộ mở khí quản | Bộ | 1
174 | Bộ đặt nội khí quản trẻ em, trẻ sơ sinh | Bộ | 1
175 | Bộ nông niệu đạo | Bộ | 2
176 | Bộ dụng cụ trong phẫu thuật | Bộ | 2
177 | Bộ dụng cụ tập đi | Bộ | 1
178 | Bộ dụng cụ phẫu thuật vi phẫu | Bộ | 1
179 | Bộ dụng cụ phẫu thuật nội soi | Bộ | 1
180 | Bộ dụng cụ phẫu thuật niệu khoa | Bộ | 1
181 | Bộ dụng cụ nội soi bàng quang niệu đạo | Bộ | 1
182 | Bộ chi trên và bộ bóp sỏi bàng quang | Bộ | 2
183 | Bộ phẫu thuật nội soi khớp | Bộ | 1
184 | Bộ gặm xương | Bộ | 3
185 | Bộ dụng cụ phẫu thuật chấn thương chỉnh hình | Bộ | 2
186 | Bộ dụng cụ phẫu thuật nội soi bóc U nang buồng trứng | Bộ | 2
187 | Bộ dụng cụ phẫu thuật nội soi buồng tử cung | Bộ | 2
188 | Bộ dụng cụ phẫu thuật nội soi mũi xoang | Bộ | 2
189 | Bộ dụng cụ phẫu thuật nội soi tai mũi họng | Bộ | 2
190 | Bộ dụng cụ phẫu thuật Răng Hàm Mặt | Bộ | 2
191 | Bộ dụng cụ phẫu thuật thanh quản | Bộ | 2
192 | Bộ dụng cụ phẫu thuật tiền liệt tuyến | Bộ | 2
193 | Bộ dụng cụ phẫu thuật xoang | Bộ | 2
194 | Bộ dụng cụ phẫu thuật vi phẫu | Bộ | 2
195 | Bộ dụng cụ cắt xẻ xương | Bộ | 2
196 | Bộ dụng cụ soi thanh quản trẻ em | Bộ | 2
197 | Bộ dụng cụ tua-nơ-vít cột sống | Bộ | 2
198 | Bộ dụng cụ vít chi dưới (cẳng chân, Muller) | Bộ | 2
199 | Bộ dụng cụ vít chi trên (cẳng tay) | Bộ | 2
200 | Bộ dụng cụ rút đinh | Bộ | 2
201 | Bộ dụng cụ kềm cắt bẻ đinh | Bộ | 2
202 | Bộ dụng cụ ghép xương có cuống | Bộ | 2
203 | Bộ dụng cụ búa phẫu thuật các loại | Bộ | 2
204 | Bộ mũi khoan các loại | Bộ | 2
205 | Bộ kềm cắt tỉa sụn khớp gối | Bộ | 2
206 | Bộ ống kính nội soi khớp gối | Bộ | 2
207 | Bộ ống kính nội soi khớp cổ tay, cổ chân | Bộ | 2
208 | Bộ dụng cụ mổ vi phẫu thanh quản | Bộ | 2
209 | Bộ dụng cụ phẫu thuật chỉnh hình vùng mặt | Bộ | 2
210 | Bộ dụng cụ nhổ răng người lớn | Bộ | 4
211 | Bộ dụng cụ phẫu thuật nhi khoa | Bộ | 2
212 | Bộ khoan xương ức | Bộ | 2
213 | Bộ dụng cụ phẫu thuật nội soi ổ bụng | Bộ | 2
214 | Bộ dụng cụ phẫu thuật xoang | Bộ | 2
215 | Bộ dụng cụ vi phẫu thần kinh | Bộ | 2
216 | Bộ kìm sinh thiết cổ tử cung | Cái | 2
217 | Ống soi mềm | Cái | 2
218 | Ống soi quang học 0o | Cái | 2
219 | Ống soi quang học 30o | Cái | 2
220 | Ống soi quang học 70o | Bộ | 2
221 | Bộ khám điều trị nội soi TMH + Ghế | Bộ | 2
222 | Bộ dụng cụ khám chuyên khoa TMH | Bộ | 2
223 | Bộ dụng cụ phẫu thuật vi phẫu | Bộ | 2
224 | Bộ dụng cụ phẫu thuật nội soi | Bộ | 2
225 | Bộ dụng cụ phẫu thuật niệu khoa | Bộ | 2
226 | Bộ phẫu thuật sản khoa | Bộ | 2
227 | Bộ dụng cụ cắt Amydal + nạo VA | Bộ | 2
228 | Bộ vi phẫu thanh quản | Bộ | 2
229 | Bộ dụng cụ phẫu thuật Tai Mũi Họng | Bộ | 2
230 | Bộ dụng cụ soi thanh quản người lớn | Bộ | 2
231 | Bộ dụng cụ hồi phục tai biến 4 trong 1 | Bộ | 2
232 | Bộ dụng cụ tập đi | Bộ | 2
ỦY BAN NHÂN DÂN
TỈNH BÌNH THUẬN
CỘNG HÒA XÃ HỘI CHỦ NGHĨA VIỆT NAM
Độc lập - Tự do - Hạnh phúc

## 5.BV DA LIEU
Phụ lục V
TIÊU CHUẨN, ĐỊNH MỨC SỬ DỤNG MÁY MÓC, THIẾT BỊ CHUYÊN DÙNG
ĐƠN VỊ: BỆNH VIỆN DA LIỄU
(Kèm theo Quyết định số 17 /2023/QĐ-UBND ngày 12 tháng 7 năm 2023 của Ủy ban nhân dân tỉnh)
STT | Trang thiết bị y tế chuyên dùng | Đơn vị tính | Tiêu chuẩn, định mức
A | Trang thiết bị y tế chuyên dùng đặc thù
1 | Máy xét nghiệm sinh hóa các loại | Hệ thống | 2
2 | Máy xét nghiệm miễn dịch các loại | Hệ thống | 2
3 | Bàn mổ | Cái | 1
4 | Máy thở | Máy | 1
5 | Máy gây mê | Máy | 1
6 | Máy theo dõi bệnh nhân | Máy | 2
7 | Bơm tiêm điện | Cái | 2
8 | Máy truyền dịch | Máy | 2
9 | Dao mổ điện cao tần | Cái | 1
10 | Máy phá rung tim | Máy | 2
11 | Đèn mổ treo trần | Bộ | 1
12 | Đèn mổ di động | Bộ | 1
13 | Máy điện tim | Máy | 2
B | Trang thiết bị y tế chuyên dùng khác
I | Da liễu
1 | Thiết bị điều trị da bằng tia UV | Hệ thống | 2
2 | Máy vi châm kim kết hợp sóng RF | Cái | 1
3 | Máy châm đa kim trẻ hóa da | Cái | 1
4 | Hệ thống máy Laser Vbeam | Hệ thống | 1
5 | Thiết bị laser Pico 3 bước sóng | Cái | 1
6 | Máy Mesoderm | Cái | 1
7 | Máy HIFU | Cái | 1
8 | Máy Intense Pulsed Light (IPL) | Cái | 1
9 | Máy điều trị da bằng Laser He-ne | Cái | 1
10 | Máy trị liệu da bằng ánh sáng Laser | Cái | 1
11 | Thiết bị cung cấp oxy chăm sóc da | Cái | 1
12 | Máy trẻ hóa vùng kín | Cái | 1
13 | Máy Laser PDL | Cái | 1
14 | Máy Laser Er | Cái | 1
15 | Máy Dye Laser | Hệ thống | 1
16 | Máy kiểm tra ung thư da | Cái | 1
17 | Hệ thống Laser Ruby | Hệ thống | 1
18 | Máy điều trị da | Cái | 1
19 | Máy phân tích da | Cái | 1
20 | Máy điện di ion | Cái | 1
21 | Máy Laser CO2 | Cái | 2
22 | Máy đốt điện | Cái | 1
23 | Máy Laser Q_Switched ND | Cái | 1
24 | Máy điều trị ánh sáng Led | Cái | 4
25 | Máy xông trị liệu | Cái | 5
26 | Hệ thống máy Laser Fractional CO2 | Hệ thống | 1
27 | Máy làm lạnh ngoài da | Cái | 1
28 | Máy Laser Synchro Repla: Y | Cái | 1
29 | Máy Radio Frequency | Cái | 1
30 | Dụng cụ tiểu phẫu, phẫu thuật | Bộ | 10
31 | Bàn khám phụ khoa điện | Cái | 3
32 | Bình phun ni tơ lỏng | Cái | 1
33 | Bình chứa ni tơ lỏng | Cái | 1
34 | Máy tạo oxy | Cái | 1
35 | Máy hút khói | Cái | 3
36 | Máy hút dịch | Cái | 1
37 | Máy hút đàm nhớt | Cái | 1
II | Xét nghiệm
38 | Máy xét nghiệm đông máu | Cái | 1
39 | Máy huyết học | Cái | 2
40 | Máy li tâm | Cái | 3
41 | Máy đo ion đồ | Cái | 1
42 | Kính hiển vi | Cái | 2
43 | Máy phân tích nước tiểu | Cái | 1
44 | Máy xét nghiệm sinh học phân tử | Cái | 1
45 | Tủ sinh học phân tử | Cái | 2
46 | Tủ ấm | Cái | 1
47 | Tủ hút độc | Cái | 1
48 | Tủ sấy các loại | Cái | 3
49 | Tủ bảo quản hóa chất, sinh phẩm | Cái | 1
50 | Tủ đựng dụng cụ vô trùng | Cái | 1
III | Kiểm soát nhiễm khuẩn
51 | Nồi hấp tiệt trùng | Cái | 2
52 | Máy hấp ướt | Cái | 3
53 | Máy phun sương tiệt trùng phòng mổ | Cái | 1
54 | Máy giặt công nghiệp | Cái | 1
55 | Máy ủi đồ vải công nghiệp | Cái | 1
56 | Máy cất nước | Cái | 1
57 | Hệ thống rửa mắt, tắm khẩn cấp | Hệ thống | 1
58 | Hệ thống rửa tay | Hệ thống | 1
59 | Máy rửa dụng cụ | Cái | 1
60 | Hệ thống xử lý nước thải | Hệ thống | 1
61 | Hệ thống xử lý chất thải rắn | Hệ thống | 1
ỦY BAN NHÂN DÂN
TỈNH BÌNH THUẬN
CỘNG HÒA XÃ HỘI CHỦ NGHĨA VIỆT NAM
Độc lập - Tự do - Hạnh phúc

## 6.BV PHOI
Phụ lục VI
TIÊU CHUẨN, ĐỊNH MỨC SỬ DỤNG MÁY MÓC, THIẾT BỊ CHUYÊN DÙNG
ĐƠN VỊ: BỆNH VIỆN PHỔI
(Kèm theo Quyết định số 17 /2023/QĐ-UBND ngày 12 tháng 7 năm 2023 của Ủy ban nhân dân tỉnh)
STT | Trang thiết bị y tế chuyên dùng | Đơn vị tính | Tiêu chuẩn, định mức
A | Trang thiết bị y tế chuyên dùng đặc thù
1 | Máy X-quang kỹ thuật số chụp tổng quát | Máy | 1
2 | Máy X-quang di động | Máy | 1
3 | Hệ thống CT Scanner <64 lát cắt/vòng quay | Hệ thống | 1
4 | Máy siêu âm chuyên tim mạch | Máy | 1
5 | Máy siêu âm tổng quát | Máy | 2
6 | Máy xét nghiệm sinh hóa các loại | Máy | 3
7 | Máy xét nghiệm miễn dịch các loại | Hệ thống | 1
8 | Máy thở | Máy | 12
9 | Máy theo dõi bệnh nhân | Máy | 15
10 | Bơm tiêm điện | Cái | 15
11 | Máy truyền dịch | Máy | 15
12 | Hệ thống phẫu thuật nội soi | Hệ thống | 1
13 | Đèn mổ di động | Bộ | 2
14 | Máy điện tim | Cái | 5
15 | Hệ thống nội soi khí quản, phế quản | Hệ thống | 2
B | Trang thiết bị y tế chuyên dùng khác
I | Khám bệnh, sơ cứu cấp cứu
1 | Máy khí dung siêu âm | Máy | 20
2 | Máy tạo oxy | Cái | 15
3 | Máy đo độ bão hoà oxy | Cái | 15
4 | Máy đo thính lực | Cái | 1
5 | Xe đẩy dụng cụ cấp cứu (xe tiêm thuốc cấp cứu) bằng Composite | Cái | 2
6 | Máy hút đàm di động | Máy | 10
7 | Máy đo Sp02 để bàn | Cái | 5
8 | Máy đo Sp02 cầm tay | Cái | 30
9 | Giường 2 tay quay | Cái | 20
10 | Giường hồi sức 3 tay quay | Cái | 5
11 | Xe thay băng các loại | Cái | 5
12 | Xe đẩy bệnh nhân nằm | Cái | 10
13 | Bộ dụng cụ cấp cứu | Bộ | 3
14 | Máy đo huyết áp chuyên nghiệp tự động | Cái | 1
II | Phẫu thuật, gây mê hồi sức, cấp cứu, chống độc - thận nhân tạo
15 | Máy sốc tim | Cái | 1
16 | Bộ mở nội khí quản | Bộ | 2
17 | Kim sinh thiết màng phổi Abrams | Cây | 2
III | Xét nghiệm - tiệt trùng
18 | Máy huyết học | Máy | 2
19 | Máy phân tích khí máu | Máy | 1
20 | Máy phân tích nước tiểu | Máy | 1
21 | Máy đo đông máu bán tự động | Máy | 1
22 | Hệ thống Elisa | Hệ thống | 1
23 | Máy đo HbA1c | Máy | 1
24 | Tủ ngân hàng máu | Cái | 1
25 | Kính hiển vi 2 mắt | Cái | 9
26 | Kính hiển vi huỳnh quang | Cái | 2
27 | Máy ly tâm | Cái | 4
28 | Máy ly tâm lạnh | Cái | 2
29 | Tủ an toàn sinh học cấp I | Cái | 2
30 | Tủ an toàn sinh học cấp II | Cái | 4
31 | Hệ thống hấp tiệt trùng (dung tích < 80 lít) | Hệ thống | 1
32 | Máy nuôi cấy vi trùng lao và ngoài lao (Bactec Mgit) | Cái | 2
33 | Tủ ấm | Cái | 3
34 | Tủ sấy | Cái | 3
35 | Máy lắc | Cái | 2
36 | Máy Votex | Cái | 2
37 | Nồi hấp tiệt trùng | Cái | 5
38 | Máy chưng nước cất | Cái | 1
39 | Hệ thống phát hiện vi trùng lao, lao (máy GeneXpert thông thường và màu) | Hệ thống | 4
40 | Kính hiển vi 2 mắt có gắn camera | Cái | 1
41 | Kính hiển vi chụp ảnh | Cái | 1
42 | Kính hiển vi hội chẩn, ≥ 5 đầu quan sát | Cái | 1
43 | Kính hiển vi huỳnh quang + Camera | Cái | 1
44 | Hệ thống PCR | Hệ thống | 1
45 | Máy sấp lam | Cái | 2
46 | Tủ lạnh âm sâu | Cái | 2
47 | Máy lai GT Blot 48 | Cái | 1
48 | Máy ủ lai | Cái | 1
49 | Máy giặt công nghiệp | Cái | 2
50 | Máy phum dung dịch khử khuẩn | Cái | 8
51 | Hệ thống xử lý nước Nhân Tạo (Hệ thống nước RO) | HT | 1
52 | Máy hấp tiệt trùng nhiệt độ thấp (dung tích ≥ 80 lít) | Máy | 1
53 | Máy hấp tiệt trùng (dung tích ≥ 310 lít) | Máy | 1
54 | Máy (Tủ) sấy các loại | Cái | 15
55 | Kệ inox lưu trữ dụng cụ phòng vô khuẩn | Cái | 2
56 | Máy ủi ép công nghiệp | Máy | 1
57 | Máy sấy dụng cụ đồ nhựa | Máy | 1
58 | Máy ép túi | Máy | 2
59 | Máy giặt dân dụng | Máy | 5
60 | Máy sấy đồ vải | Máy | 1
61 | Xe đẩy dụng cụ vô trùng các cỡ | Cái | 5
62 | Đền cực tím khử khuẩn tầm cao | Cái | 10
63 | Đèn UV di động | Cái | 20
IV | Chẩn đoán hình ảnh
64 | Hệ thống xử lý ảnh X-quang kỹ thuật số (chụp tổng quát, di động) | Hệ thống | 2
65 | Máy đo chức năng hô hấp | Máy | 3
66 | Máy đo phế thân ký | Cái | 1
67 | Máy đo dao động xung ký | Cái | 1
68 | Máy đọc phim Xquang lao phổi tự động | Cái | 2
69 | Hệ thống máy TrueNat đi kèm kết nối Gx Alert | Hệ thống | 1
70 | Hệ thống "Qiagen QIAreach IGRA" | Hệ thống | 1
71 | Thiết bị đo thân nhiệt từ xa tích hợp camera | Hệ thống | 2
72 | Đầu đọc Cassttle kỹ thuật số | Cái | 1
73 | Bóng phát tia X các loại | Cái | 2
74 | Casset Kỹ thuật số các cỡ | Cái | 2
V | Thiết bị khác
75 | Tủ bảo quản tử thi | Cái | 1
76 | Hệ thống khí y tế (oxy, nén, hút) | Hệ thống | 1
77 | Bồn oxy lỏng ≥5m3 | Cái | 1
78 | Hệ thống xử lý nước thải | Hệ thống | 1
79 | Hệ thống xử lý chất thải rắn | Hệ thống | 1
ỦY BAN NHÂN DÂN
TỈNH BÌNH THUẬN
CỘNG HÒA XÃ HỘI CHỦ NGHĨA VIỆT NAM
Độc lập - Tự do - Hạnh phúc

## 7.BV YHCT
Phụ lục VII
TIÊU CHUẨN, ĐỊNH MỨC SỬ DỤNG MÁY MÓC, THIẾT BỊ CHUYÊN DÙNG
ĐƠN VỊ: BỆNH VIỆN Y HỌC CỔ TRUYỀN - PHỤC HỒI CHỨC NĂNG
(Kèm theo Quyết định số 17 /2023/QĐ-UBND ngày 12 tháng 7 năm 2023 của Ủy ban nhân dân tỉnh)
STT | Trang thiết bị y tế chuyên dùng | Đơn vị tính | Tiêu chuẩn, định mức | SL theo TT 08
A | Trang thiết bị y tế chuyên dùng đặc thù
1 | Máy X-quang kỹ thuật số chụp tổng quát | Máy | 1
2 | Máy X-quang di động | Máy | 1
3 | Máy siêu âm tổng quát | Máy | 2
4 | Máy siêu âm chuyên tim mạch | Máy | 1
5 | Máy xét nghiệm sinh hóa các loại | Hệ thống | 2
6 | Máy thở | Máy | 2
7 | Đèn mổ treo trần | Bộ | 1
8 | Đèn mổ di động | Bộ | 1
9 | Hệ thống khám nội soi (dạ dày, đại tràng) | Hệ thống | 1
10 | Máy điện tim | Máy | 3
11 | Máy đo điện não | Máy | 1
12 | Máy theo dõi bệnh nhân | Máy | 7
13 | Bơm tiêm điện | Cái | 10
14 | Hệ thống CT Scanner 128 lát cắt/vòng quay | Hệ thống | 1
B | Trang thiết bị y tế chuyên dùng khác
1 | Hệ thống xử lý ảnh X-quang kỹ thuật số (chụp tổng quát, di động) | Hệ thống | 2
2 | Bàn mổ trĩ | Cái | 1
3 | Máy mổ trĩ HCPT | Máy | 1
4 | Hệ thống X-quang thường | Hệ thống | 1
5 | Máy hút đàm nhớt | Máy | 3
6 | Máy hút đàm nhớt 2 bình | Máy | 2
7 | Máy đo loãng xương | Máy | 1
8 | Máy rửa phim X-quang tự động | Máy | 1
9 | Máy đo điện cơ | Máy | 1
10 | Máy in màu chuyên dụng | Máy | 2
11 | Máy cắt thuốc | Máy | 1
12 | Máy chiết sắc thuốc | Máy | 20
13 | Máy đóng gói thuốc tự động | Máy | 8
14 | Máy sao dược liệu | Máy | 1
15 | Tủ sấy đối lưu 1 mặt cửa | Cái | 1
16 | Máy sấy thuốc | Máy | 2
17 | Máy hút ẩm | Máy | 6
18 | Máy đo nồng độ oxy trong máu (SPO2) | Máy | 2
19 | Máy nha khoa | Máy | 1
20 | Máy hấp tiệt trùng 196 lít | Máy | 1
21 | Nồi hấp tiệt trùng 83 lít | Máy | 1
22 | Máy tạo oxy | Máy | 26
23 | Bồn rửa tiệt trùng | Cái | 1
24 | Máy laser CO2 | Máy | 2
25 | Điện xung + xoa bóp chân | Cái | 1
26 | Giường kéo giãn cột sống có lập trình | Cái | 8
27 | Giường tập phục hồi chức năng | Cái | 1
28 | Ghế tập cơ tứ đầu đùi | Cái | 2
29 | Máy châm cứu 6 kênh dò huyệt | Máy | 4
30 | Máy điều trị cao tần | Máy | 1
31 | Máy laser nội mạch bán dẫn hai đầu phát | Máy | 10
32 | Máy laser YAG | Máy | 1
33 | Máy HUR | Máy | 6
34 | Máy oxy cao áp | Máy | 5
35 | Máy tập chi dưới thụ động | Máy | 1
36 | Máy tập chi trên thụ động | Máy | 1
37 | Máy tập thụ động khớp gối | Máy | 1
38 | Máy từ rung nhiệt 4 đầu HC180 | Máy | 1
39 | Bồn thủy trị liệu tứ chi | Cái | 3
40 | Máy kích thích điện đa chức năng | Máy | 2
41 | Thiết bị laser Hene | Cái | 1
42 | Máy xông hơi cục bộ | Máy | 10
43 | Bồn thủy trị liệu toàn thân | Cái | 1
44 | Máy tỏng phân tích nước tiểu 10 thông số | Máy | 1
45 | Máy ly tâm | Máy | 2
46 | Máy huyết học 18 thông số | Máy | 1
47 | Máy xét nghiệm điện giải 3 thông số | Máy | 1
48 | Máy khí dung siêu âm | Máy | 1
49 | Máy nhiệt rung từ điều trị | Máy | 2
50 | Máy laser trị liệu công suất cao 7W | Máy | 1
51 | Máy laser trị liệu | Máy | 1
52 | Máy trị liệu nhiệt lạnh | Máy | 1
53 | Giường xiên quay | Cái | 1
54 | Giường tập vật lý trị liệu 6 khúc | Bộ | 3
55 | Giường cấp cứu nhựa | Cái | 2
56 | Dụng cụ quay khớp vai | Bộ | 3
57 | Dụng cụ tập khớp gối | Bộ | 2
58 | Kính hiển vi 2 thị kính | Máy | 1
59 | Máy điện xung | Máy | 1
60 | Máy điều trị cao tần (từ trường) | Máy | 1
61 | Máy điều trị siêu âm kết hợp | Máy | 2
62 | Máy điều trị sóng xung kích 2 đầu phát | Máy | 1
63 | Máy điều trị xung kích | Máy | 1
64 | Máy điều trị vi sóng | Máy | 1
65 | Máy điều trị viêm khớp | Máy | 3
66 | Máy hút chân không | Máy | 1
67 | Máy laser điều trị | Máy | 1
68 | Máy laser trị liệu (công suất thấp) | Máy | 1
69 | Máy siêu âm điều trị 3 band (Tần số 1Mhz - 3Mhz) | Máy | 4
70 | Máy từ trường toàn thân + giường | Máy | 1
71 | Máy xông hơi điều trị toàn thân | Máy | 4
72 | Nồi nấu prafin | Cái | 3
73 | Sóng ngắn | Máy | 5
74 | Tủ an toàn sinh học cấp 2 | Cái | 1
75 | Từ trường | Cái | 2
76 | Từ trường bios cao áp | Cái | 1
77 | Nồi hấp ướt tiệt trùng | Cái | 2
78 | Máy điện xung 2 kênh | Máy | 8
79 | Máy siêu âm điều trị | Máy | 1
80 | Máy giặt công nghiệp công suất 50kg | Máy | 1
81 | Bàn là công nghiệp (hoặc Máy là/ủi trục) | Cái | 1
82 | Máy sấy công nghiệp công suất 120kg | Máy | 1
83 | Máy ép hàn túi tiệt trùng | Máy | 1
84 | Máy nén ép trị liệu tuần hoàn khí 12 ngăn | Máy | 2
85 | Máy kích thích phát âm | Máy | 1
86 | Máy điều trị khó nuốt | Máy | 1
87 | Laser bán dẫn châm cứu 12 kênh | Cái | 8
88 | Tủ sấy parafin 20 khay | Cái | 1
89 | Xe đạp cơ lực kế phục hồi chức năng | Cái | 2
90 | Thiết bị tập đi bộ Phục hồi chức năng có đai nâng | Cái | 2
91 | Máy đường huyết HbA1C | Hệ thống | 1
92 | Máy siêu âm điều trị tần số 0.8-2.4 Mhz | Máy | 2
93 | Máy điều trị dòng giao thoa | Máy | 1
94 | Bàn trị liệu thần kinh cột sống | Cái | 1
95 | Máy đo huyết áp tự động | Máy | 2
96 | Tủ lạnh âm sâu (bảo quản hóa chất, sinh phẩm) | Cái | 1
97 | Hệ thống oxy trung tâm | Hệ thống | 1
98 | Hệ thống xử lý nước thải | Hệ thống | 1
99 | Hệ thống xử lý chất thải rắn | Hệ thống | 1
ỦY BAN NHÂN DÂN
TỈNH BÌNH THUẬN
CỘNG HÒA XÃ HỘI CHỦ NGHĨA VIỆT NAM
Độc lập - Tự do - Hạnh phúc

## 8.KSBT
Phụ lục VIII
TIÊU CHUẨN, ĐỊNH MỨC SỬ DỤNG MÁY MÓC, THIẾT BỊ CHUYÊN DÙNG
ĐƠN VỊ: TRUNG TÂM KIỂM SOÁT BỆNH TẬT
(Kèm theo Quyết định số 17 /2023/QĐ-UBND ngày 12 tháng 7 năm 2023 của Ủy ban nhân dân tỉnh)
STT | Trang thiết bị y tế chuyên dùng | Đơn vị tính | Tiêu chuẩn, định mức
A | Trang thiết bị y tế chuyên dùng đặc thù
1 | Máy siêu âm tổng quát | Máy | 5
2 | Máy xét nghiệm sinh hóa các loại | Hệ thống | 4
3 | Máy xét nghiệm miễn dịch các loại | Hệ thống | 4
4 | Máy soi cổ tử cung | Máy | 2
B | Trang thiết bị y tế chuyên dùng khác
I | Khám bệnh - sơ cấp cứu
1 | Bộ khám ngũ quan | Bộ | 2
II | Sản phụ khoa - Kế hoạch hóa gia đình
2 | Máy Doppler tim thai | Máy | 2
3 | Máy Monitor | Máy | 1
4 | Bộ áp lạnh cổ tử cung | Bộ | 1
5 | Bộ đốt điện cổ tử cung | Bộ | 1
III | Xét nghiệm - tiệt trùng - dược
6 | Máy nhuộm Pap's mear | Máy | 1
7 | Máy phân tích nước tiểu | Máy | 3
8 | Máy xét nghiệm đường huyết | Máy | 1
9 | Máy đông máu | Máy | 1
10 | Máy ly tâm các loại | Máy | 10
11 | Máy xét nghiệm huyết học các loại | Máy | 3
15 | Máy lắc các loại | Máy | 3
16 | Máy Realtme - PCR | Hệ thống | 3
17 | Máy tách chiết các loại | Máy | 3
18 | Máy quang phổ các loại | Máy | 4
19 | Máy PCR | Máy | 1
20 | Máy làm đá vẩy | Máy | 1
21 | Máy hút dịch | Máy | 1
22 | Máy khuấy từ có gia nhiệt | Máy | 1
23 | Máy ủ nhiệt khô | Máy | 2
24 | Máy ly tâm lắng Spindown | Máy | 3
25 | Máy Vortex | Máy | 6
26 | Máy dập mẫu | Máy | 2
27 | Máy cất nước | Máy | 3
28 | Máy cất cồn | Máy | 1
29 | Máy coquay chân không | Máy | 1
30 | Máy đếm tế bào CD4 | Máy | 1
31 | Máy đo pH | Máy | 3
32 | Máy bao gói | Máy | 1
33 | Máy so mẫu | Máy | 1
34 | Máy đo độ đục | Máy | 2
35 | Máy đo pH (Máy đo JenWay) | Máy | 1
36 | Máy gia nhiệt phân tích mẫu | Máy | 1
37 | Máy khuấy từ | Máy | 1
38 | Máy đếm khuẩn lạc | Máy | 1
39 | Máy pha chế môi trường nuôi cấy | Máy | 1
40 | Hệ thống ghi và phân tích gel sau điện di | Hệ thống | 1
41 | Hệ thống máy sắc ký | Hệ thống | 2
42 | Hệ thống chưng cất đạm | Hệ thống | 2
43 | Tủ thao tác các loại | Cái | 3
44 | Tủ ấm các loại | Cái | 12
45 | Tủ an toàn sinh học cấp I | Cái | 1
46 | Tủ an toàn sinh học cấp II | Cái | 8
47 | Tủ lạnh âm các loại | Cái | 6
48 | Tủ bảo quản hóa chất, sinh phẩm | Cái | 14
49 | Tủ sấy các loại | Cái | 8
50 | Tủ bảo ôn 2-8 độ C các loại | Cái | 4
51 | Tủ hút ẩm | Cái | 1
52 | Tủ ủ BOD | Cái | 1
53 | Tủ Hott | Cái | 2
54 | Tủ đựng hóa chất chống độc | Cái | 2
55 | Kính hiển vi các loại | Cái | 7
56 | Micropipet các loại | Cái | 57
57 | Pipet điện tử các loại | Cái | 3
58 | Bộ lọc chân không gồm máy bơm, giá lọc, phễu | Bộ | 2
59 | Bộ cất cồn | Bộ | 1
60 | Bộ cất cô quay | Bộ | 1
61 | Bể điều nhiệt | Cái | 3
62 | Bể rửa siêu âm | Cái | 1
63 | Bộ thiết bị xét nghiệm vi sinh | Bộ | 1
64 | Máy/tủ hút chân không | Cái | 3
65 | Buồng điện di | Cái | 2
66 | Cân phân tích | Cái | 1
67 | Cân xác định độ ẩm | Cái | 1
68 | Cân kỹ thuật | Cái | 2
69 | Nồi đun cách thủy | Cái | 4
70 | Nồi hấp các loại | Cái | 5
71 | Lò nung nhiệt độ cao | Cái | 1
IV | Chẩn đoán hình ảnh
72 | Máy X-quang nhũ ảnh | Máy | 1
73 | Máy rửa phim X-quang | Máy | 1
74 | Máy đo loãng xương | Máy | 1
V | Thiết bị khác
75 | Đầu dò Conver | Cái | 1
76 | Đầu dò Linear | Cái | 2
77 | Đầu dò âm đạo | cái | 1
78 | Hệ thống xử lý nước thải | Hệ thống | 3
79 | Máy đo điện tim các loại | Máy | 3
80 | Máy đo Vi khí hậu + Bức xạ nhiệt | Máy | 2
81 | Máy đo cường độ tiếng ồn phân tích dải tần | Máy | 2
82 | Máy đo cường độ tiếng ồn chung | Máy | 2
83 | Máy đo 5 trong 1: ánh sáng, gió, nhiệt độ, độ ẩm, tiếng ồn | Máy | 1
84 | Máy đo điện từ trường tần số cao | Máy | 1
85 | Máy đo bụi Toàn phần | Máy | 5
86 | Máy đo bức xạ nhiệt | Máy | 2
87 | Máy đo tia tử ngoại(tia UV) | Máy | 2
88 | Máy đo bức xạ ion hóa (phóng xạ) | Máy | 2
89 | Máy đo điện từ trường tần số công nghiệp | Máy | 2
90 | Máy đo rung phân tích dải tần | Máy | 2
91 | Máy đo cường độ ánh sáng | Máy | 2
92 | Máy đo hơi hóa chất điện tử hiện số (hơi khí độc) đa chỉ tiêu hoặc bộ máy đo đơn chỉ tiêu. Đo các hơi hóa chất sau: CO,CO2, SO2, NO, Cl2, NH3, H2S, HCHO | Bộ | 5
93 | Máy đo bụi hô hấp | Máy | 5
94 | Bộ thiết bị lấy mẫu bụi không khí | Bộ | 10
95 | Bộ thiết bị lấy mẫu hơi hóa chất | Bộ | 3
96 | Thiết bị Elisa phát hiện cúm A | Bộ | 1
97 | Hệ thống phân tích DNA-PCR | Hệ thống | 1
98 | Bộ lấy mẫu vi sinh | Bộ | 2
99 | Bộ lấy mẫu nước và chất lỏng | Bộ | 1
100 | Bộ sinh thiết | Bộ | 1
101 | Bộ kính thử mắt | Bộ | 1
102 | Hệ thống thiết bị máy AAS | Bộ | 1
103 | Phế dung kế (EC) | Bộ | 1
104 | Máy lấy mẫu bụi | Máy | 1
105 | Máy đo thính lực | Máy | 1
106 | Máy đo khí độc và Bơm | Máy | 1
107 | Máy đo điện trường | Máy | 1
108 | Bộ dụng cụ lắc ống nghiệm | Bộ | 1
109 | Vòi sen cấp cứu + vòi rửa mắt cấp cứu | Cái | 2
110 | Máy hút vi khuẩn trong không khí | Cái | 1
111 | Tủ mát các loại | Cái | 4
112 | Hệ thống xử lý nước thải | Hệ thống | 1
113 | Hệ thống xử lý chất thải rắn | Hệ thống | 1
ỦY BAN NHÂN DÂN
TỈNH BÌNH THUẬN
CỘNG HÒA XÃ HỘI CHỦ NGHĨA VIỆT NAM
Độc lập - Tự do - Hạnh phúc

## 9.Y KHOA
Phụ lục IX
TIÊU CHUẨN, ĐỊNH MỨC SỬ DỤNG MÁY MÓC, THIẾT BỊ CHUYÊN DÙNG
ĐƠN VỊ: TRUNG TÂM GIÁM ĐỊNH Y KHOA
(Kèm theo Quyết định số 17 /2023/QĐ-UBND ngày 12 tháng 7 năm 2023 của Ủy ban nhân dân tỉnh)
STT | Trang thiết bị y tế chuyên dùng | Đơn vị tính | Tiêu chuẩn, định mức | SL theo TT 08
A | Trang thiết bị y tế chuyên dùng đặc thù
01 | Máy X-quang kỹ thuật số chụp tổng quát | Máy | 1
02 | Máy siêu âm tổng quát | Máy | 1
03 | Máy xét nghiệm sinh hoá các loại | Hệ thống | 1
04 | Máy xét nghiệm miễn dịch các loại | Hệ thống | 1
05 | Máy điện tim | Máy | 1
06 | Máy điện não | Máy | 1
07 | Hệ thống nội soi tai mũi họng | Hệ thống | 1
B | Trang thiết bị y tế chuyên dùng khác
01 | Máy xét nghiệm HbA1c | Máy | 1
02 | Hệ thống xử lý ảnh X-quang kỹ thuật số chụp tổng quát | Hệ thống | 1
03 | Máy đo khúc xạ tự động | Máy | 1
04 | Bộ phim mẫu bệnh bụi phổi | Bộ | 1
05 | Kính hiển vi OLYMPUS 2 mắt | Cái | 1
06 | Máy đo chức năng hô hấp | Máy | 1
07 | Máy xét nghiệm nước tiểu tự động | Máy | 1
08 | Máy đo tốc độ lắng máu | Máy | 1
09 | Máy huyết học tự động | Máy | 1
11 | Nồi hấp tiệt trùng | Cái | 1
13 | Đèn đọc phim X-quang | Cái | 4
14 | Bảo hộ lao động X-quang | Bộ | 1
15 | Lực kế bóp tay | Cái | 1
16 | Lực kế kéo thân | Cái | 1
17 | Bộ khám thần kinh | Bộ | 1
18 | Bộ khám ngũ quan | Bộ | 1
19 | Đèn soi đáy mắt | Bộ | 1
20 | Bộ dụng cụ đo nhãn áp | Bộ | 1
21 | Dụng cụ khám sắc giác | Bộ | 1
ỦY BAN NHÂN DÂN
TỈNH BÌNH THUẬN
CỘNG HÒA XÃ HỘI CHỦ NGHĨA VIỆT NAM
Độc lập - Tự do - Hạnh phúc

## 10.PHAP Y
Phụ lục X
TIÊU CHUẨN, ĐỊNH MỨC SỬ DỤNG MÁY MÓC, THIẾT BỊ CHUYÊN DÙNG
ĐƠN VỊ: TRUNG TÂM GIÁM ĐỊNH PHÁP Y
(Kèm theo Quyết định số 17 /2023/QĐ-UBND ngày 12 tháng 7 năm 2023 của Ủy ban nhân dân tỉnh)
STT | Trang thiết bị y tế chuyên dùng | Đơn vị tính | Tiêu chuẩn, định mức
A | Trang thiết bị y tế chuyên dùng đặc thù
01 | Máy X-quang kỹ thuật số chụp tổng quát | Máy | 01
02 | Máy xét nghiệm sinh hóa các loại | Máy | 01
03 | Máy điện não | Máy | 01
B | Trang thiết bị y tế chuyên dùng khác
1 | Hệ thống xử lý ảnh X-quang kỹ thuật số chụp tổng quát | Hệ thống | 1
2 | Máy li tâm | Máy | 01
3 | Máy cưa khoan điện | Máy | 02
4 | Máy cưa xương dùng pin + Pin sạc theo máy | Máy | 02
5 | Pin sạc dự phòng theo máy cưa pin | Cái | 01
6 | Máy cắt tiêu bản vi thể | Máy | 01
7 | Máy xử lý mô | Máy | 01
8 | Tủ bảo quản lam và soi mẫu (tủ ấm) | Cái | 01
9 | Bộ dụng cụ mổ tử thi (trọn bộ đầy đủ các dụng cụ khám nghiệm tử thi) | Bộ | 03
10 | Máy chụp ảnh kỹ thuật số | Máy | 04
11 | Máy quay phim kỹ thuật số | Máy | 01
12 | Bàn sấy tiêu bản | Cái | 01
13 | Bể điều nhiệt (chậu nước ấm) | Cái | 01
14 | Bộ nhuộm lam bằng tay | Bộ | 01
15 | Kính hiển vi có đường truyền quang kết nối với máy chụp ảnh + máy in | Cái | 01
16 | Kính hiển vi chụp ảnh kỹ thuật số kèm camera | Cái | 01
17 | Kính hiển vi 02 mắt có phóng đại | Cái | 01
18 | Máy chiếu + màn hình | Bộ | 01
19 | Máy đo điện cơ | Máy | 01
20 | Bộ Máy đúc vùi mô | Bộ | 02
21 | Hệ thống xử lý nước thải | Hệ thống | 1
ỦY BAN NHÂN DÂN
TỈNH BÌNH THUẬN
CỘNG HÒA XÃ HỘI CHỦ NGHĨA VIỆT NAM
Độc lập - Tự do - Hạnh phúc

## 11.KIEM NGHIEM
Phụ lục XI
TIÊU CHUẨN, ĐỊNH MỨC SỬ DỤNG MÁY MÓC, THIẾT BỊ CHUYÊN DÙNG
ĐƠN VỊ: TRUNG TÂM KIỂM NGHIỆM THUỐC, MỸ PHẨM, THỰC PHẨM
(Kèm theo Quyết định số 17 /2023/QĐ-UBND ngày 12 tháng 7 năm 2023 của Ủy ban nhân dân tỉnh)
STT | Trang thiết bị y tế chuyên dùng | Đơn vị tính | Tiêu chuẩn, định mức
Trang thiết bị y tế chuyên dùng khác
1 | Hệ thống khối phổ nguyên tử ICP - MS | Hệ thống | 1
2 | Hệ thống quang phổ hồng ngoại | Hệ thống | 1
3 | Hệ thống quang phổ huỳnh quang | Hệ thống | 1
4 | Hệ thống sắc ký ion (IC - Ion Chromatography) | Hệ thống | 1
5 | Hệ thống sắc ký khí ghép khối phổ một tứ cực (GC - MS) | Hệ thống | 1
6 | Hệ thống sắc ký lỏng (HPLC); Đầu dò quang phổ tử ngoại khả kiến (UV-VIS) (190-900nm) | Hệ thống | 2
7 | Hệ thống sắc ký lỏng đầu dò Diod Array (có buồng tiêm tự động) | Hệ thống | 2
8 | Hệ thống sắc ký lỏng đầu dò huỳnh quang (có buồng tiêm tự động) | Hệ thống | 1
9 | Hệ thống sắc ký lỏng khối phổ ba tứ cực (LC/MS/MS) | Hệ thống | 1
10 | Hệ thống xử lý khí sạch | Hệ thống | 1
11 | Hệ thống xử lý khí thải | Hệ thống | 1
12 | Hệ thống xử lý nước R.O 2 cấp công suất 50 lít/giờ. Đạt tiêu chuẩn TCVN 4851:1989 và DĐVN V, kèm hệ thống khử khoáng | Hệ thống | 1
13 | Hệ thống xử lý nước thải, thể tích 10 m3/ngày | Hệ thống | 1
14 | Hệ thống xử lý chất thải rắn | Hệ thống | 1
15 | Máy quang phổ hấp thụ nguyên tử (AAS) | Bộ | 1
16 | Lò vi sóng phá mẫu dùng cho Máy quang phổ hấp thụ nguyên tử (AAS) | Bộ | 1
17 | Máy quang phổ khả kiến UV-Vis | Bộ | 2
18 | Máy đo độ hòa tan các loại | Bộ | 2
19 | Bộ cân phân tích 04 số lẻ + Máy in | Bộ | 3
20 | Bộ cân phân tích 05 số lẻ + Máy in | Bộ | 3
21 | Bộ chấm sắc ký lớp mỏng tự động | Bộ | 2
22 | Bộ chưng cất hồi lưu Soxhlet 6 vị trí tự động/ hoặc bán tự động | Bộ | 1
23 | Bộ lọc chân không 3 vị trí bằng inox | Bộ | 1
24 | Bộ lưu điện/tích điện, công suất 6KVA/5,4KW | Bộ | 4
25 | Bộ sắc ký lớp mỏng thủ công | Bộ | 2
26 | Đèn soi UV | Bộ | 2
27 | Kính hiển vi sinh học 3 mắt + có camera + máy tính + máy in | Cái | 1
28 | Máy chuẩn độ điện thế tự động | Cái | 2
29 | Lò nung các loại, nhiệt độ nung đến 1.200℃ | Cái | 2
30 | Máy bơm rửa cột sắc ký tự động | Cái | 1
31 | Máy chuẩn độ Karl Fisher | Cái | 1
32 | Bể siêu âm | Cái | 2
33 | Bơm hút chân không | Cái | 3
34 | Buồng đốt que cấy hồng ngoại | Cái | 3
35 | Cân kỹ thuật 02 số lẻ | Cái | 6
36 | Máy cất nước 2 lần | Cái | 2
37 | Máy chưng cất cồn | Cái | 1
38 | Máy chưng cất đạm tự động | Cái | 1
39 | Máy chưng cất tinh dầu bằng hơi nước | Cái | 1
40 | Máy dập mẫu vi sinh | Cái | 1
41 | Máy đếm khuẩn lạc tự động | Cái | 2
42 | Máy đo điểm chảy | Cái | 1
43 | Máy đo độ bụi phòng sạch | Cái | 1
44 | Máy đo độ cứng thuốc viên | Cái | 1
45 | Máy đo độ đục | Cái | 2
46 | Máy đo độ rã các loại | Cái | 3
47 | Máy đo đường kính vòng vô khuẩn | Cái | 2
48 | Máy đo pH/mV/nhiệt độ để bàn | Cái | 2
49 | Máy đo tỷ trọng/ khối lượng riêng | Cái | 1
50 | Máy khuấy từ các loại | Cái | 2
51 | Máy lắc vòng | Cái | 2
52 | Máy ly tâm | Cái | 2
53 | Máy phân cực kế (Khúc xạ kế) tự động | Cái | 1
54 | Máy rửa và sấy dụng cụ thủy tinh tự động | Cái | 1
55 | Máy sàng rây + rây sang | Cái | 1
56 | Máy so màu | Cái | 1
57 | Máy VORTEX | Cái | 3
58 | Nồi hấp tiệt trùng các loại | Cái | 3
59 | Tủ an toàn sinh học cấp II | Cái | 3
60 | Tủ ấm - lạnh vi sinh, có đối lưu không khí | Cái | 2
61 | Tủ ấm CO2 | Cái | 1
62 | Tủ ấm vi sinh, có đối lưu không khí. | Cái | 2
63 | Tủ bảo quản mẫu, nhiệt độ từ 00C đến +150C | Cái | 1
64 | Tủ đựng hóa chất chuyên dụng có hệ thống lọc khí | Cái | 8
65 | Tủ hút khí độc phòng thí nghiệm tự tiêu | Cái | 5
66 | Tủ lạnh âm sâu (-20 đến -80oC) | Cái | 1
67 | Tủ sấy chân không | Cái | 1
68 | Tủ sấy | Cái | 3
69 | Máy đo Clor dư | Cái | 1
70 | Bể cách thuỷ điều nhiệt | Cái | 4
71 | Máy đo độ dẫn điện | Cái | 1
72 | Máy chưng cất acid | Cái | 1
73 | Bộ vòi sen rửa khẩn cấp | Bộ | 2
74 | Bàn cân chống rung | Cái | 5
75 | Máy điều hòa trung tâm AHU cấp khí phòng sạch | Cái | 1
ỦY BAN NHÂN DÂN
TỈNH BÌNH THUẬN
CỘNG HÒA XÃ HỘI CHỦ NGHĨA VIỆT NAM
Độc lập - Tự do - Hạnh phúc

## 12.TUY PHONG
Phụ lục XII
TIÊU CHUẨN, ĐỊNH MỨC SỬ DỤNG MÁY MÓC, THIẾT BỊ CHUYÊN DÙNG
ĐƠN VỊ: TRUNG TÂM Y TẾ TUY PHONG
(Kèm theo Quyết định số 17 /2023/QĐ-UBND ngày 12 tháng 7 năm 2023 của Ủy ban nhân dân tỉnh)
STT | Trang thiết bị y tế chuyên dùng | Đơn vị tính | Tiêu chuẩn, định mức
A | Trang thiết bị y tế chuyên dùng đặc thù
1 | Máy X-quang kỹ thuật số chụp tổng quát | Máy | 2
2 | Máy X-quang di động | Máy | 1
3 | Hệ thống CT Scanner < 64 lát cắt/vòng quay | Hệ thống | 1
4 | Máy siêu âm chuyên tim mạch | Máy | 1
5 | Máy siêu âm tổng quát | Máy | 4
6 | Máy xét nghiệm miễn dịch các loại | Hệ thống | 2
7 | Máy thận nhân tạo | Máy | 10
8 | Máy xét nghiệm sinh hóa các loại | Hệ thống | 2
9 | Máy xét nghiệm nước tiểu | Máy | 2
10 | Máy gây mê | Máy | 3
11 | Máy thở | Máy | 5
12 | Máy theo dõi bệnh nhân | Máy | 17
13 | Bơm tiêm điện | Cái | 17
14 | Máy truyền dịch | Máy | 17
15 | Dao mổ điện cao tần | Cái | 3
16 | Máy phá rung tim | Máy | 3
17 | Hệ thống phẫu thuật nội soi | Hệ thống | 1
18 | Đèn mổ treo trần | Bộ | 3
19 | Đèn mổ di động | Bộ | 3
20 | Bàn mổ | Cái | 3
21 | Máy điện tim | Máy | 7
22 | Hệ thống nội soi tiêu hóa (dạ dày, đại tràng) | Hệ thống | 1
23 | Hệ thống nội soi tai mũi họng | Hệ thống | 1
24 | Máy soi cổ tử cung | Máy | 1
25 | Máy theo dõi sản khoa 02 chức năng | Máy | 4
B | Trang thiết bị y tế chuyên dùng khác
1 | Hệ thống xử lý ảnh X-quang kỹ thuật số (chụp tổng quát, di động) | Hệ thống | 3
2 | Hệ thống lọc nước RO | Hệ thống | 2
3 | Hệ thống rửa màng lọc | Hệ thống | 2
4 | Ống dẫn nước cho máy thận nhân tạo | Hệ thống | 2
5 | Máy xét nghiệm huyết học | Máy | 2
6 | Máy điện não | Máy | 1
7 | Bàn khám chuyên khoa TMH | Cái | 2
8 | Bàn khám điều trị RHM, ghế lấy cao răng bằng siêu âm | Cái | 1
9 | Bàn mổ đa năng điện thủy lực | Cái | 2
10 | Bàn sưởi ấm | Cái | 2
11 | Bộ đặt nội khí quản | Cái | 1
12 | Bộ dụng cụ chích lắp lẹo | Cái | 1
13 | Bộ dụng cụ mổ quặm, mộng mắt | Cái | 2
14 | Bộ dụng cụ phẫu thuật sản khoa (bao gồm cả KHHGĐ ) | Cái | 1
15 | Bộ dụng cụ phẩu thuật tiêu hóa | Cái | 1
16 | Bộ khám điều trị nội soi TMH + ghế | Cái | 1
17 | Bộ mở khí quản | Cái | 1
18 | Bộ phẩu thuật xương | Cái | 1
19 | Cưa bột | Cái | 1
20 | Dao điện đơn cực | Cái | 1
21 | Đèn chiếu vàng da | Cái | 1
22 | Đèn hồng ngoại ( điều trị vàng da ) | Cái | 1
23 | Đèn mổ | Cái | 2
24 | Đèn soi đáy mắt | Cái | 1
25 | Ghế máy nha khoa | Cái | 1
26 | Ghế nha khoa | Cái | 1
27 | Hệ thống rửa tay phẩu thuật viên | Cái | 1
28 | Khoan cưa đầu y bằng điện | Cái | 1
29 | Kính hiển vi 2 mắt | Cái | 4
30 | Máy cạo vôi răng | Máy | 2
31 | Máy châm cứu | Máy | 6
32 | Máy điện từ trường điều trị | Máy | 2
33 | Máy điều trị xung điện | Máy | 2
34 | Máy đo chức năng hô hấp | Máy | 1
35 | Máy đo điện giải 6 thông số | Máy | 2
36 | Máy HbA1c | Máy | 2
37 | Máy đo độ bão hòa loại để bàn | Máy | 7
38 | Máy đo loãng xương | Máy | 2
39 | Máy đo nồng độ Oxy trong máu | Máy | 5
40 | Máy đông máu | Máy | 1
41 | Máy đốt cổ tử cung cao tầng hoặc laser | Máy | 1
42 | Máy Gene Xpert | Máy | 1
43 | Máy giặt | Máy | 3
44 | Máy giặt vắt >30kg | Máy | 3
45 | Máy Hemotocrite | Máy | 1
46 | Máy hút dịch | Máy | 8
47 | Máy Laser | Máy | 1
48 | Máy li tâm máu | Máy | 6
49 | Máy nén khí | Máy | 1
50 | Máy nghe tim thai | Máy | 2
51 | Máy phun khí dung siêu âm | Bộ | 1
52 | Máy sắc thuốc 2 nồi | Bộ | 1
53 | Máy sấy | Máy | 2
54 | Máy sinh hiển vi khám mắt | Máy | 2
55 | Máy khúc xạ tự động | Máy | 1
56 | Máy tạo Oxy | Bộ | 8
57 | Máy xông khí dung siêu âm | Máy | 6
58 | Nồi hấp tiệt trùng | Cái | 6
59 | Thiết bị điều chế dung dịch tiệt khuẩn | Cái | 1
60 | Tủ ấm 37 độ C | Cái | 1
61 | Tủ an toàn sinh học cấp II | Cái | 3
62 | Tủ lạnh trữ máu >120 lít | Cái | 1
63 | Tủ mát | Cái | 3
64 | Tủ sấy 250C >120 lít | Cái | 2
65 | Tủ sấy dược liệu | Cái | 1
66 | Tủ sấy khô >60 lít | Cái | 2
67 | Hệ thống oxy hoá lỏng | Hệ thống | 1
68 | Hệ thống oxy trung tâm | Hệ thống | 1
69 | Hệ thống xử lý nước thải | Hệ thống | 1
70 | Hệ thống xử lý chất thải rắn | Hệ thống | 1
ỦY BAN NHÂN DÂN
TỈNH BÌNH THUẬN
CỘNG HÒA XÃ HỘI CHỦ NGHĨA VIỆT NAM
Độc lập - Tự do - Hạnh phúc

## 13.BAC BINH
Phụ lục XIII
TIÊU CHUẨN, ĐỊNH MỨC SỬ DỤNG MÁY MÓC, THIẾT BỊ CHUYÊN DÙNG
ĐƠN VỊ: TRUNG TÂM Y TẾ BẮC BÌNH
(Kèm theo Quyết định số 17 /2023/QĐ-UBND ngày 12 tháng 7 năm 2023 của Ủy ban nhân dân tỉnh)
STT | Trang thiết bị y tế chuyên dùng | Đơn vị tính | Tiêu chuẩn, định mức
A | Trang thiết bị y tế chuyên dùng đặc thù
1 | Máy X-quang kỹ thuật số chụp tổng quát | Máy | 1
2 | Máy siêu âm tổng quát | Máy | 1
3 | Máy xét nghiệm sinh hóa các loại | Hệ Thống | 1
4 | Máy điện tim | Máy | 1
5 | Máy điện não | Máy | 1
6 | Hệ thống nội soi tai mũi họng | Hệ Thống | 1
B | Trang thiết bị y tế chuyên dùng khác
I | Xét nghiệm
1 | Máy xét nghiệm huyết học | Máy | 1
2 | Tủ an toàn sinh học cấp 2 | Cái | 2
3 | Máy li tâm | Máy | 2
4 | Máy xét nghiệm nước tiểu | Máy | 1
5 | Tủ sấy | Cái | 1
II | Khám nội
6 | Máy tạo oxy | Máy | 1
7 | Máy giặt, vắt | Máy | 1
III | Tiêm chủng
8 | Tủ bảo quản Vaccin | Cái | 4
IV | Chẩn đoán hình ảnh
9 | Hệ thống xử lý ảnh X-quang kỹ thuật số (chụp tổng quát, di động) | Hệ thống | 1
V | Thiết bị khác
10 | Máy khúc xạ tự động | Máy | 1
11 | Hệ thống xử lý nước thải | Hệ thống | 1
12 | Hệ thống xử lý chất thải rắn | Hệ thống | 1
ỦY BAN NHÂN DÂN
TỈNH BÌNH THUẬN
CỘNG HÒA XÃ HỘI CHỦ NGHĨA VIỆT NAM
Độc lập - Tự do - Hạnh phúc

## 14.HTB
Phụ lục XIV
TIÊU CHUẨN, ĐỊNH MỨC SỬ DỤNG MÁY MÓC, THIẾT BỊ CHUYÊN DÙNG
ĐƠN VỊ: TRUNG TÂM Y TẾ HÀM THUẬN BẮC
(Kèm theo Quyết định số 17 /2023/QĐ-UBND ngày 12 tháng 7 năm 2023 của Ủy ban nhân dân tỉnh)
STT | Trang thiết bị y tế chuyên dùng | Đơn vị tính | Tiêu chuẩn, định mức
A | Trang thiết bị y tế chuyên dùng đặc thù
1 | Máy X-quang kỹ thuật số chụp tổng quát | Máy | 4
2 | Máy X-quang di động | Máy | 1
3 | Máy siêu âm chuyên tim mạch | Máy | 1
4 | Máy siêu âm tổng quát | Máy | 6
5 | Máy xét nghiệm sinh hóa các loại | Hệ thống | 3
6 | Máy xét nghiệm miễn dịch các loại | Hệ thống | 1
7 | Máy thận nhân tạo | Máy | 5
8 | Máy thở | Máy | 5
9 | Máy gây mê | Máy | 1
10 | Máy theo dõi bệnh nhân | Máy | 5
11 | Bơm tiêm điện | Cái | 5
12 | Máy truyền dịch | Máy | 5
13 | Dao mổ điện cao tần | Cái | 1
14 | Đèn mổ treo trần | Bộ | 1
15 | Đèn mổ di động | Bộ | 1
16 | Bàn mổ | Cái | 1
17 | Máy điện tim | Máy | 8
18 | Hệ thống nội soi tiêu hóa | Hệ thống | 1
19 | Hệ thống nội soi khí quản, phế quản | Hệ thống | 1
20 | Hệ thống nội soi tai mũi họng | Hệ thống | 1
21 | Hệ thống nội soi tiết niệu | Hệ thống | 1
22 | Máy soi cổ tử cung | Máy | 1
23 | Máy theo dõi sản khoa 02 chức năng | Máy | 1
B | Trang thiết bị y tế chuyên dùng khác
I | Phẫu thuật, gây mê hồi sức, cấp cứu, chống độc - thận nhân tạo
1 | Hệ thống sản xuất nước tinh khiết | Hệ thống | 1
2 | Hệ thống đường ống cấp nước chạy thận và thoát nước thải cho máy chạy thận | Hệ thống | 1
3 | Máy rửa màng lọc thận | Máy | 5
4 | Máy lọc máu | Máy | 5
II | Mắt - Tai mũi họng - Răng hàm mặt
5 | Kính hiển vi phẫu thuật mắt | Cái | 1
6 | Bộ đèn soi mắt | Bộ | 1
7 | Hệ thống tay khoan | Hệ thống | 2
8 | Hệ thống dây máy răng | Hệ thống | 2
9 | Ghế nha khoa | Cái | 2
10 | Máy khúc xạ tự động | Máy | 1
III | Nội-Nhi-Nhiễm
11 | Đèn điều trị vàng da | Cái | 1
12 | Lồng ấp trẻ sơ sinh | Cái | 1
13 | Máy đo huyết áp tự động hiện số | Máy | 2
14 | Máy phun siêu âm nội khoa | Máy | 5
15 | Máy đếm giọt | Máy | 5
16 | Máy đo nồng độ bão hòa oxy trong máu các loại | Máy | 5
17 | Máy tự tạo oxy | Máy | 17
18 | Máy hút dịch | Máy | 6
19 | Máy rửa và hút dịch dạ dày tự động | Máy | 1
IV | Sản khoa - Kế hoạch hóa gia đình
20 | Máy nghe tim thai | Máy | 3
V | Ngoại khoa - Chấn thương chỉnh hình
21 | Đèn thủ thuật | Cái | 1
22 | Máy đốt điện | Máy | 1
23 | Máy phun dung dịch khử khuẩn | Máy | 1
24 | Máy garo hơi tự động | Máy | 1
VI | Xét Nghiệm
25 | Máy xét nghiệm huyết học các loại | Máy | 3
26 | Máy phân tích đông máu các loại | Máy | 1
27 | Máy đo độ loãng xương | Máy | 1
28 | Máy định danh vi khuẩn và làm kháng sinh đồ | Máy | 1
29 | Máy ly tâm máu | Máy | 4
30 | Máy ly tâm HCT | Máy | 3
31 | Máy phân tích nước tiểu | Máy | 3
32 | Máy đo tốc độ lắng máu | Máy | 1
33 | Máy phân tích điện giải đồ | Máy | 1
34 | Kính hiển vi | Cái | 3
35 | Kính hiển vi quang học | Cái | 1
36 | Tủ an toàn sinh học | Cái | 2
37 | Tủ ủ vi sinh | Cái | 1
38 | Tủ lạnh các loại | Cái | 2
39 | Đèn cực tím khử khuẩn tầm cao | Cái | 1
40 | Đèn đọc phim X-Quang | Cái | 1
41 | Đèn Uv | Cái | 1
42 | Kính hiển vi 2 mắt | Cái | 1
43 | Máy đo chức năng hô hấp | Máy | 1
44 | Máy đo SPO2 | Máy | 20
45 | Thiết bị đo thân nhiệt từ xa tích hợp camera màn hình | Cái | 1
46 | Thiết bị xử lý chất thải y tế | Cái | 1
47 | Máy GeneXpert | Máy | 1
48 | Máy sấy lam | Máy | 1
49 | Tủ lạnh âm sâu | Cái | 1
VII | Chẩn đoán hình ảnh
50 | Hệ thống xử lý ảnh X-quang kỹ thuật số (chụp tổng quát, di động) | Hệ thống | 4
51 | Dây nội soi tiêu hóa | Bộ | 1
52 | Dây nội soi khí quản, phế quản | Bộ | 1
53 | Dây nội soi tai mũi họng | Bộ | 1
54 | Dây nội soi tiết niệu | Bộ | 1
55 | Đầu dò siêu âm chuyên tim mạch | Bộ | 1
56 | Đầu dò siêu âm tổng quát | Bộ | 6
VIII | Y dược cổ truyền
57 | Máy sắc thuốc tự động loại 02 nồi | Máy | 1
58 | Máy kéo giãn cột sống | Máy | 1
59 | Máy siêu âm điều trị (YHCT) | Máy | 1
60 | Máy điện từ trường điều trị | Máy | 1
61 | Máy sóng ngắn | Máy | 1
62 | Máy điện xung | Máy | 1
63 | Giường xông thuốc lưng | Cái | 1
64 | Thiết bị đa năng | Bộ | 1
65 | Thiết bị trị liệu cột sống | Bộ | 1
IX | Thiết bị khác
66 | Tủ sấy tiệt trùng | Cái | 3
67 | Nồi hấp ướt các loại | Cái | 1
68 | Nồi hấp tiệt trùng dụng cụ các loại | Cái | 10
69 | Máy giặt công nghiệp | Cái | 1
70 | Máy sấy công nghiệp | Máy | 1
71 | Hệ thống xử lý chất thải rắn | Hệ thống | 2
72 | Hệ thống xử lý nước thải | Hệ thống | 1
73 | Hệ thống oxy hoá lỏng | Hệ thống | 1
74 | Hệ thống oxy trung tâm | Hệ thống | 2
ỦY BAN NHÂN DÂN
TỈNH BÌNH THUẬN
CỘNG HÒA XÃ HỘI CHỦ NGHĨA VIỆT NAM
Độc lập - Tự do - Hạnh phúc

## 15.HTN
Phụ lục XV
TIÊU CHUẨN, ĐỊNH MỨC SỬ DỤNG MÁY MÓC, THIẾT BỊ CHUYÊN DÙNG
ĐƠN VỊ: TRUNG TÂM Y TẾ HÀM THUẬN NAM
(Kèm theo Quyết định số 17 /2023/QĐ-UBND ngày 12 tháng 7 năm 2023 của Ủy ban nhân dân tỉnh)
STT | Trang thiết bị y tế chuyên dùng | Đơn vị tính | Tiêu chuẩn, định mức
A | Trang thiết bị y tế chuyên dùng đặc thù
1 | Máy X-quang kỹ thuật số chụp tổng quát | Máy | 3
2 | Hệ thống CT Scanner <64 lát cắt/vòng quay | Hệ thống | 1
3 | Máy siêu âm chuyên tim mạch | Máy | 1
4 | Máy siêu âm tổng quát | Máy | 7
5 | Máy xét nghiệm sinh hóa các loại | Hệ thống | 6
6 | Máy xét nghiệm miễn dịch các loại | Hệ thống | 1
7 | Máy thận nhân tạo | Máy | 7
8 | Máy thở | Máy | 7
9 | Máy gây mê | Máy | 2
10 | Máy theo dõi bệnh nhân | Máy | 7
11 | Bơm tiêm điện | Cái | 5
12 | Máy truyền dịch | Máy | 11
13 | Máy phá rung tim | Cái | 2
14 | Đèn mổ di động | Bộ | 2
15 | Bàn mổ | Cái | 2
16 | Máy điện tim | Máy | 6
17 | Máy điện não | Máy | 1
18 | Hệ thống nội soi tiêu hóa (dạ dày, đại tràng) | Hệ thống | 1
19 | Hệ thống nội soi tai mũi họng | Hệ thống | 1
20 | Máy soi cổ tử cung | Máy | 2
21 | Máy theo dõi sản khoa 02 chức năng | Máy | 2
B | Trang thiết bị y tế chuyên dùng khác
I | Khám bệnh, sơ cứu cấp cứu
1 | Máy đo Sp02 cầm tay | Cái | 5
2 | Máy huyết áp tự động để bàn | Máy | 3
3 | Máy hút đàm nhớt | Cái | 8
II | Phẫu thuật, gây mê hồi sức, cấp cứu, chống độc - thận nhân tạo
4 | Bộ trung phẫu | Bộ | 2
5 | Máy rửa màng lọc thậnlọc thận nhân tạo | Máy | 1
6 | Hệ thống sản xuất nước tinh khiết (R.O) dùng cho lọc máu và các điều trị liên quan | Hệ thống | 2
7 | Hệ thống đường ống cấp nước chạy thận và thoát nước thải cho máy chạy thận | Hệ thống | 1
III | Mắt - Tai mũi họng - Răng hàm mặt
8 | Máy ghế nha khoa và thiết bị phụ trợ | Cái | 2
9 | Hệ thống tay khoan (máy nha khoa) | Bộ | 1
10 | Hệ thống dây (máy nha khoa) | Bộ | 1
11 | Máy cạo vôi răng | Cái | 1
12 | Dây nội soi tai mũi họng | Bộ | 1
13 | Đèn khám mắt | Cái | 1
14 | Máy khúc xạ tự động | Máy | 1
IV | Nội - Nhi - Nhiễm
15 | Máy đo huyết áp holter | Cái | 2
V | Sản khoa
16 | Máy hút thai | Cái | 3
17 | Lồng ấp trẻ sơ sinh | Cái | 2
18 | Máy Dopoler tim thai | Cái | 5
19 | Đèn chiếu vàng da | Cái | 1
VI | Ngoại khoa - chấn thương chỉnh hình
20 | Máy ép túi thanh trùng | Cái | 1
VII | Xét nghiệm - tiệt trùng - dược
21 | Máy xét nghiệm huyết học | Cái | 5
22 | Máy đo độ đông máu | Cái | 1
23 | Máy điện giải đồ | Cái | 4
24 | Tủ an toàn sinh học cấp 1 | Cái | 1
25 | Tủ an toàn sinh học cấp 2 | Cái | 3
26 | Máy ly tâm máu (HTC) | Cái | 4
27 | Máy xét nghiệm nước tiểu | Cái | 4
28 | Hệ thống nuôi cấy làm kháng sinh đồ (tủ ủ ấm, tủ nuôi cấy ) | Hệ thống | 1
29 | Tủ lạnh TCW 80 | Cái | 1
30 | Tủ lạnh HCB 80 | Cái | 2
31 | Tủ lạnh TCW 3000 - 4000 | Cái | 3
VIII | Chẩn đoán hình ảnh
32 | Máy đo độ loãng xương | Cái | 1
33 | Đầu dò siêu âm tim | Bộ | 1
34 | Đầu dò siêu âm mạch máu | Bộ | 1
35 | Đầu dò siêu âm tổng quát | Bộ | 3
36 | Máy X-quang (không kỹ thuật số) | Máy | 2
37 | Hệ thống xử lý ảnh X-quang kỹ thuật số (chụp tổng quát) | Hệ thống | 4
38 | Dây nội soi đại tràng | Bộ | 1
39 | Dây nội soi dạ dày | Bộ | 1
IX | Y dược cổ truyền
40 | Máy sắc thuốc tự động loại 02 nồi | Cái | 2
41 | Máy kéo giãn cột sống | Cái | 2
42 | Máy siêu âm điều trị (YHCT) | Cái | 1
43 | Máy điện từ trường điều trị | Cái | 1
44 | Máy sóng ngắn | Cái | 1
45 | Máy nén ép trị liệu | Cái | 1
46 | Tủ sấy Parafin | Máy | 1
47 | Máy điện xung | Cái | 5
48 | Máy điện xung trung tần | Cái | 2
X | Thiết bị khác
49 | Bồn rửa Inox | Hệ thống | 3
50 | Hệ thống khí AiR | Hệ thống | 5
51 | Nồi hấp ướt | Cái | 6
52 | Máy khử khuẩn | Cái | 1
53 | Tủ sấy dụng cụ | Cái | 7
54 | Máy giặt | Cái | 4
55 | Máy tạo Oxy | Cái | 20
56 | Kính hiển vi 2 mắt | Cái | 3
57 | Hệ thống xử lý chất thải rắn | Hệ thống | 3
58 | Hệ thống xử lý nước thải | Hệ thống | 3
59 | Hệ thống oxy hoá lỏng | Hệ thống | 1
60 | Hệ thống Oxy trung tâm | Hệ thống | 6
ỦY BAN NHÂN DÂN
TỈNH BÌNH THUẬN
CỘNG HÒA XÃ HỘI CHỦ NGHĨA VIỆT NAM
Độc lập - Tự do - Hạnh phúc

## 16.PHAN THIET
Phụ lục XVI
TIÊU CHUẨN, ĐỊNH MỨC SỬ DỤNG MÁY MÓC, THIẾT BỊ CHUYÊN DÙNG
ĐƠN VỊ: TRUNG TÂM Y TẾ PHAN THIẾT
(Kèm theo Quyết định số 17 /2023/QĐ-UBND ngày 12 tháng 7 năm 2023 của Ủy ban nhân dân tỉnh)
STT | Trang thiết bị y tế chuyên dùng | Đơn vị tính | Tiêu chuẩn, định mức
A | Trang thiết bị y tế chuyên dùng đặc thù
1 | Máy X-quang kỹ thuật số chụp tổng quát | Máy | 3
2 | Máy X-quang di động | Máy | 1
3 | Hệ thống CT Scanner <64 lát cắt/vòng quay | Hệ thống | 1
4 | Máy siêu âm chuyên tim mạch | Máy | 1
5 | Máy siêu âm tổng quát | Máy | 5
6 | Máy xét nghiệm miễn dịch | Máy | 1
7 | Máy xét nghiệm sinh hóa tự động | Máy | 2
8 | Máy xét nghiệm sinh hóa bán tự động | Máy | 2
9 | Máy thận nhân tạo | Máy | 10
10 | Máy thở | Máy | 6
11 | Máy gây mê | Máy | 1
12 | Máy theo dõi bệnh nhân | Máy | 27
13 | Bơm tiêm điện | Cái | 27
14 | Máy truyền dịch | Máy | 27
15 | Dao mổ cao tần | Cái | 1
16 | Dao mổ siêu âm/Dao hàn mạch/Dao hàn mô | Cái | 1
17 | Máy phá rung | Máy | 2
18 | Hệ thống phẫu thuật nội soi | Hệ Thống | 1
19 | Đèn treo trần | Bộ | 2
20 | Đèn môt di động | Bộ | 2
21 | Bàn mổ | Cái | 2
22 | Máy điện tim | Máy | 8
23 | Máy điện não | Máy | 2
24 | Hệ thống nội soi tiêu hóa (dạ dày,đại tràng) | Hệ Thống | 1
25 | Hệ thống nội soi tai mũi họng | Hệ Thống | 1
26 | Máy soi cổ tử cung | Máy | 2
27 | Máy theo dõi sản khoa 2 chức năng | Máy | 2
B | Trang thiết bị y tế chuyên dùng khác
I | Chẩn đoán hình ảnh
1 | Hệ thống xử lý ảnh X-quang kỹ thuật số (chụp tổng quát, di động) | Hệ thống | 5
2 | Máy siêu âm xách tay | Máy | 3
3 | Máy chụp X-quang tổng quát cố định | Máy | 1
II | Xét nghiệm
4 | Kính hiển vi 2 mắt | Cái | 8
5 | Máy xét nghiệm ion đồ | Cái | 3
6 | Máy xét nghiêm huyết học tự động | Cái | 3
7 | Máy xét nghiệm đông máu tự động | Cái | 1
8 | Máy đếm công thức bạch cầu | Cái | 1
9 | Máy đếm hồng cầu bạch cầu | Cái | 1
10 | Máy xét nghiệm nước tiểu | Cái | 3
11 | Máy quay ly tâm huyết học | Cái | 7
12 | Tủ an toàn sinh học cấp 2 | Cái | 3
13 | Tủ an toàn sinh học cấp 1 | Cái | 1
14 | Tủ âm sâu -20oC | Cái | 1
15 | Tủ bảo quản kính hiển vi | Cái | 1
16 | Máy gene Xpert | Máy | 1
II | Khám bệnh, sơ cứu, cấp cứu
17 | Máy trợ thở trẻ em | Máy | 1
18 | Giường hồi sức cấp cứu đa năng | Cái | 27
19 | Máy soi ven tĩnh mạch | Máy | 1
20 | Máy khí dung | Máy | 15
21 | Máy hút dịch | Máy | 4
22 | Máy đo nồng độ ô xy bão hoà cầm tay | Máy | 10
23 | Lồng ấp trẻ sơ sinh | Cái | 6
24 | Bàn phẫu thuật phụ khoa | cái | 2
25 | Máy bơm hơi vòi trứng | Máy | 1
26 | Máy nghe tim thai cầm tay | Máy | 7
27 | Máy hút thai | Máy | 3
28 | Đèn điều trị vàng da 2 mặt | Cái | 3
29 | Máy đốt điện | Máy | 2
30 | Máy tạo ôxy di động | Máy | 15
31 | Máy đo huyết áp tự động | Máy | 4
32 | Máy laser CO2 | Máy | 1
33 | Bộ dụng cụ trung phẫu | Bộ | 1
III | Y dược cổ truyền
34 | Máy siêu âm điều trị đa tần | Máy | 2
35 | Máy laser trị liệu công suất cao | Máy | 1
36 | Máy chiếu tia hồng ngoại kết hợp xung điện | Máy | 1
37 | Máy chiếu tia hồng ngoại mắt | Máy | 1
38 | Máy điều trị rung cơ chân kết hợp chiếu tia hồng ngoại | Máy | 1
39 | Máy nén ép co màn hình và điều khiển từ xa | Máy | 2
40 | Thiết bị kéo giãn cộ sống cổ, lưng và ngực, giường kéo 4 đoạn | Hệ thống | 2
41 | Giường massage trị liệu | Cái | 2
IV | Tai - Mũi - Họng, Răng hàm mặt, Mắt
42 | Hệ thống X-quang nha khoa | Hệ thống | 1
43 | Hệ thống ghế nha khoa | Bộ | 3
44 | Máy chữa răng | Cái | 1
45 | Bộ nội soi tai mũi họng chẩn đoán và phẫu thuật | Hệ Thống | 1
46 | Bàn và ghế khám tai mũi họng | Bộ | 1
47 | Máy đốt tai mũi họng | Máy | 1
48 | Máy sinh hiển vi mắt | Máy | 1
49 | Bộ thông lệ | Bộ | 1
50 | Đèn soi đáy mắt trực tiếp cầm tay | Cái | 1
51 | Máy khúc xạ tự động | Máy | 1
V | Thiết bị khác
52 | Hệ thống nước R.O | Hệ thống | 1
53 | Máy rửa màng Lọc | Máy | 2
54 | Nồi hấp ướt trên 100 lít | Cái | 3
55 | Máy giặt vắt công nghiệp | Máy | 2
56 | Máy rửa dụng cụ | Máy | 1
57 | Máy hàn túi đựng dụng cụ | Máy | 1
58 | Máy hấp tiệt khuẩn nhiệt độ thấp | Máy | 1
59 | Máy hấp tiệt khuẩn nhiệt độ cao | Máy | 1
60 | Máy ép chân không | Máy | 1
61 | Máy giặt 15kg | Máy | 1
62 | Bàn đựng dung cụ y tế (Inox) | Cái | 1
63 | Tủ đựng dụng cụ Inox | Cái | 2
64 | Nồi hấp ướt 75 lít | Cái | 1
65 | Tủ bảo quản Vacxin | Cái | 4
66 | Máy phun hóa chất | Máy | 11
67 | Thùng bảo quản thực phẩm | Cái | 1
68 | Tủ tiệt khuẩn thực phẩm | Cái | 1
69 | Hệ thống oxy trung tâm | Hệ thống | 2
70 | Hệ thống oxy hoá lỏng | Hệ thống | 1
71 | Hệ thống báo gọi y tá | Hệ thống | 6
72 | Hệ thống xử lý nước thải | Hệ thống | 2
73 | Hệ thống xử lý chất thải rắn | Hệ thống | 2
74 | Hệ thống sản xuất nước tinh khiết (R.O) dùng cho lọc máu | Hệ thống | 1
75 | Hệ thống đường ống cấp nước chạy thận và thoát nước thải cho máy chạy thận nhân tạo | Hệ thống | 1
76 | Tủ sấy khô | Máy | 5
77 | Nồi hấp tiệt trùng 16 lít | Cái | 3
ỦY BAN NHÂN DÂN
TỈNH BÌNH THUẬN
CỘNG HÒA XÃ HỘI CHỦ NGHĨA VIỆT NAM
Độc lập - Tự do - Hạnh phúc

## 17.HAM TAN
Phụ lục XVII
TIÊU CHUẨN, ĐỊNH MỨC SỬ DỤNG MÁY MÓC, THIẾT BỊ CHUYÊN DÙNG
ĐƠN VỊ: TRUNG TÂM Y TẾ HÀM TÂN
(Kèm theo Quyết định số 17 /2023/QĐ-UBND ngày 12 tháng 7 năm 2023 của Ủy ban nhân dân tỉnh)
STT | Trang thiết bị y tế chuyên dùng | Đơn vị tính | Tiêu chuẩn, định mức | SL theo TT 08
A | Trang thiết bị y tế chuyên dùng đặc thù
1 | Máy X-quang kỹ thuật số chụp tổng quát | Máy | 3
2 | Máy X-quang di động | Máy | 2
3 | Hệ thống CT Scanner < 64 lát cắt/ vòng quay | Hệ thống | 1
4 | Máy siêu âm tổng quát | Máy | 5
5 | Máy xét nghiệm sinh hóa | Hệ thống | 3
6 | Máy xét nghiệm miễn dịch | Hệ thống | 3
7 | Máy thận nhân tạo | Máy | 10
8 | Máy theo dõi bệnh nhân | Máy | 8
9 | Bơm tiêm điện | Máy | 43
10 | Máy truyền dịch | Máy | 43
11 | Máy phá rung tim | Máy | 1
12 | Đèn mổ di động | Bộ | 2
13 | Bàn mổ | Cái | 3
14 | Máy điện tim | Máy | 5
15 | Máy điện não | Máy | 1
16 | Hệ thống nội soi tiêu hóa | Hệ thống | 1
17 | Hệ thống nội soi khí quản, phế quản | Hệ thống | 1
18 | Hệ thống nội soi tai mũi họng | Hệ thống | 1
19 | Hệ thống nội soi tiết niệu | Hệ thống | 1
20 | Máy soi cổ tử cung | Máy | 1
21 | Máy theo dõi sản khoa 02 chức năng | Máy | 6
B | Trang thiết bị y tế chuyên dùng khác
I | Khám bệnh, sơ cứu cấp cứu
1 | Máy đo SPO2 | Máy | 10
2 | Máy xông khí dung | Máy | 22
II | Phẫu thuật, gây mê hồi sức, cấp cứu, chống độc -thận nhân tạo
3 | Hệ thống nước RO | Hệ thống | 1
4 | Máy rửa màng lọc thận | Máy | 1
5 | Hệ thống đường ống cấp nước và thoát nước thải cho máy chạy thận | Hệ thống | 1
6 | Bộ dây, jack cắm theo dõi các chỉ số sinh tồn của bệnh nhân | Bộ | 8
III | Sản
7 | Máy Dopler tim thai | Máy | 6
IV | Xét nghiệm - tiệt trùng - dược
8 | Máy xét nghiệm huyết học | Cái | 4
9 | Máy xét nghiệm nước tiểu | Cái | 4
10 | Máy xét nghiệm Eliza | Cái | 1
11 | Máy xét nghiệm điện giải | Cái | 3
12 | Máy xét nghiệm đông máu | Cái | 3
13 | Máy xét nghiệm HbA1c | Cái | 3
14 | Máy li tâm | Cái | 8
15 | Máy Gene Xpert | Máy | 1
16 | Tủ an toàn sinh học cấp 2 | Cái | 3
17 | Máy hấp tiệt trùng | Cái | 13
V | Chẩn đoán hình ảnh
18 | Hệ thống xử lý ảnh X-quang kỹ thuật số (chụp tổng quát, di động) | Hệ thống | 3
19 | Ống nội soi dạ dày tá tràng | Cái | 1
20 | Ống nội soi khí phế quản | Cái | 1
21 | Đầu dò siêu âm (các loại) | Cái | 12
VI | Y dược cổ truyền
22 | Giường kéo nắn cột sống cổ, lưng bằng điện | Cái | 3
23 | Máy điện xung | Máy | 6
24 | Máy siêu âm điều trị | Máy | 2
VII | Mắt
25 | Máy khúc xạ tự động | Máy | 1
VIII | Thiết bị khác
26 | Hệ thống oxy trung tâm | Hệ thống | 1
27 | Hệ thống oxy hoá lỏng | Hệ thống | 1
28 | Hệ thống xử lý nước thải | Hệ thống | 1
29 | Hệ thống xử lý chất thải rắn | Hệ thống | 1
ỦY BAN NHÂN DÂN
TỈNH BÌNH THUẬN
CỘNG HÒA XÃ HỘI CHỦ NGHĨA VIỆT NAM
Độc lập - Tự do - Hạnh phúc

## 18.LA GI
Phụ lục XVIII
TIÊU CHUẨN, ĐỊNH MỨC SỬ DỤNG MÁY MÓC, THIẾT BỊ CHUYÊN DÙNG
ĐƠN VỊ: TRUNG TÂM Y TẾ LA GI
(Kèm theo Quyết định số 17 /2023/QĐ-UBND ngày 12 tháng 7 năm 2023 của Ủy ban nhân dân tỉnh)
STT | Trang thiết bị y tế chuyên dùng | Đơn vị tính | Tiêu chuẩn, định mức
A | Trang thiết bị y tế chuyên dùng đặc thù
1 | Máy siêu âm tổng quát | Máy | 2
2 | Máy điện tim | Máy | 2
3 | Máy xét nghiệm sinh hóa | Hệ thống | 2
4 | Hệ thống nội soi tai mũi họng | Hệ thống | 1
5 | Máy X-quang kỹ thuật số chụp tổng quát | Máy | 2
B | Trang thiết bị y tế chuyên dùng khác
1 | Hệ thống xử lý ảnh X-quang kỹ thuật số (chụp tổng quát) | Hệ thống | 2
2 | Máy ly tâm | Máy | 2
3 | Máy đo độ bảo hòa Oxy (SPO2) | Máy | 2
4 | Máy Doppler tim thai | Máy | 2
5 | Tủ lạnh bảo quản thuốc | Cái | 2
6 | Nồi hấp tiệt trùng | Cái | 2
7 | Tủ sấy | Cái | 2
8 | Tủ đựng vaccin chuyên dụng | Cái | 2
9 | Máy xét nghiệm huyết học | Máy | 2
10 | Máy xông khí dung | Máy | 2
11 | Máy xét nghiệm đường huyết | Máy | 2
12 | Máy khúc xạ tự động | Máy | 1
13 | Hệ thống xử lý nước thải | Hệ thống | 2
14 | Hệ thống xử lý chất thải rắn | Hệ thống | 1
ỦY BAN NHÂN DÂN
TỈNH BÌNH THUẬN
CỘNG HÒA XÃ HỘI CHỦ NGHĨA VIỆT NAM
Độc lập - Tự do - Hạnh phúc

## 19.TANH LINH
Phụ lục XIX
TIÊU CHUẨN, ĐỊNH MỨC SỬ DỤNG MÁY MÓC, THIẾT BỊ CHUYÊN DÙNG
ĐƠN VỊ: TRUNG TÂM Y TẾ TÁNH LINH
(Kèm theo Quyết định số 17 /2023/QĐ-UBND ngày 12 tháng 7 năm 2023 của Ủy ban nhân dân tỉnh)
STT | Trang thiết bị y tế chuyên dùng | Đơn vị tính | Tiêu chuẩn, định mức
A | Trang thiết bị y tế chuyên dùng đặc thù
1 | Máy X-quang kỹ thuật số chụp tổng quát | Máy | 2
2 | Máy X-quang di động | Máy | 2
3 | Hệ thống CT Scanner 64-128 lát cắt/vòng quay | Hệ thống | 1
4 | Máy siêu âm chuyên tim mạch | Máy | 1
5 | Máy siêu âm tổng quát | Máy | 5
6 | Máy xét nghiệm sinh hóa các loại | Hệ thống | 2
7 | Máy xét nghiệm miễn dịch các loại | Hệ thống | 2
8 | Máy thận nhân tạo | Máy | 4
9 | Máy thở | Máy | 2
10 | Máy gây mê | Máy | 2
11 | Máy theo dõi bệnh nhân | Máy | 15
12 | Bơm tiêm điện | Cái | 26
13 | Máy truyền dịch | Máy | 26
14 | Dao mổ điện cao tần | Cái | 2
15 | Dao mổ siêu âm/ Dao hàn mạch/ Dao hàn mô | Cái | 2
16 | Máy phá rung tim | Máy | 3
17 | Hệ thống phẫu thuật nội soi | Hê thống | 2
18 | Đèn mổ treo trần | Bộ | 2
19 | Đèn mổ di động | Bộ | 3
20 | Bàn mổ | Cái | 4
21 | Máy điện tim | Máy | 10
22 | Hệ thống nội soi tiêu hóa (dạ dày, đại tràng) | Hệ thống | 2
23 | Hệ thống nội soi khí quản, phế quản | Hệ thống | 1
24 | Hệ thống nội soi tai mũi họng | Hệ thống | 1
25 | Hệ thống nội soi tiết niệu | Hệ thống | 1
26 | Máy soi cổ tử cung | Máy | 3
27 | Máy theo dõi sản khoa 02 chức năng | Máy | 3
B | Thiết bị y tế chuyên dùng khác
I | Khám bệnh, sơ cấp cứu
1 | Máy siêu âm xách tay | Cái | 2
2 | Máy tạo oxy di động 5 lít/phút | Cái | 7
II | Phẩu thuật, gây mê hồi sức, cấp cứu, chống độc, thận nhân tạo
3 | Máy đo SPO2 | Cái | 20
4 | Máy thở CPAP (không xâm nhập, chạy điện) | Cái | 6
5 | Hệ thống oxy trung tâm | Hệ thống | 5
6 | Hệ thống oxy hoá lỏng | Hệ thống | 1
7 | Máy hút điện | Cái | 7
8 | Giường hồi sức đa năng | Cái | 10
9 | Hệ thống sản xuất nước tinh khiết RO dùng cho lọc máu và các trị liệu liên quan | Hệ thống | 1
10 | Hệ thống rửa màng lọc | Hệ thống | 1
11 | Hệ thống đường ống cấp nước chạy thận và thoát chất thải | Hệ thống | 1
III | Mắt - Tai mũi họng - Răng hàm mặt
12 | Bộ khám điều trị nội soi TMH + Ghế | Bộ | 1
13 | Bộ khám điều trị TMH + Ghế | Bộ | 2
14 | Đèn khám tai mũi họng | Cái | 3
15 | Bộ dụng cụ phẩu thuật nội soi mũi, xoang | Bộ | 1
16 | Bộ dụng cụ phẩu thuật tai cơ bản | Bộ | 1
17 | Bộ dụng cụ cắt amidal | Bộ | 2
18 | Bộ khám điều trị RHM + Ghế | Bộ | 2
19 | Máy lấy cao răng siêu âm | Cái | 1
20 | Máy nội nha | Cái | 1
21 | Máy đo chiều dài ống tủy | Cái | 1
22 | Bộ dụng cụ phẩu thuật nha | Bộ | 1
23 | Máy khúc xạ tự động | Máy | 1
IV | Nội-Nhi-Nhiễm
24 | Máy khí dung siêu âm | Cái | 10
V | Sản khoa
25 | Máy hút dịch cho trẻ sơ sinh | Cái | 2
26 | Lồng ấp trẻ sơ sinh | Cái | 3
27 | Máy làm ấm trẻ sơ sinh | Cái | 3
28 | Máy đốt cổ tử cung cao tần hoặc laser | Cái | 1
29 | Đèn điều trị vàng da | Cái | 3
30 | Máy Doppler tim thai | Cái | 2
31 | Bộ dụng cụ mổ đẻ | Bộ | 2
32 | Bộ dụng cụ phẩu thuật sản phụ khoa | Bộ | 3
VI | Ngoại khoa - chấn thương chỉnh hình
33 | Bộ dụng cụ ngoại tổng quát | Bộ | 2
34 | Bộ dụng cụ phẫu thuật tiêu hóa | Bộ | 2
35 | Bộ phẫu thuật xương | Bộ | 1
36 | Bộ dụng cụ phẫu thuật nội soi | Bộ | 2
37 | Bộ dụng cụ phẫu thuật niệu khoa | Bộ | 1
38 | Bộ dụng cụ nội soi bàng quang | Bộ | 1
39 | Bộ dụng cụ phẫu thuật vi phẫu | Bộ | 1
VII | Xét nghiệm, tiệt trùng, dược
40 | Máy phân tích huyết học tự động ≥ 18 thông số | Cái | 3
41 | Máy phân tích nước tiểu tự động 10 thông số | Cái | 2
42 | Máy phân tích khí máu | Cái | 1
43 | Máy đo điện giải đồ | Cái | 2
44 | Máy xét nghiệm đông máu tự động | Cái | 2
45 | Máy đo độ loãng xương | Cái | 2
46 | Máy Gene Xpert | Cái | 2
47 | Máy li tâm đa năng ≥ 4.000 vòng/phút | Cái | 4
48 | Tủ lạnh trữ máu ≥ 120 lít | Cái | 2
49 | Tủ ấm | Cái | 2
50 | Tủ an toàn sinh học cấp 2 | Cái | 4
51 | Tủ đựng sinh phẩm, hóa chất | Cái | 2
52 | Nồi hấp 160 lít | Cái | 3
53 | Tủ sấy 250 độ C, ≥ 120 lít | Cái | 4
54 | Hệ thống rửa tay phẫu thuật | Hệ thống | 4
55 | Máy rửa dụng cụ bằng sóng siêu âm | Cái | 1
56 | Tủ Lạnh âm sâu (bảo quản hóa chất, sinh phẩm) | Cái | 3
VIII | Chẩn đoán hình ảnh
57 | Máy X-quang chụp răng toàn cảnh | Cái | 1
58 | Hệ thống xử lý ảnh X-quang kỹ thuật số (chụp tổng quát, di động) | Hệ thống | 4
59 | Hệ thống rửa phim kỹ thuật số | Hệ thống | 2
IX | Y học cổ truyền
60 | Máy sóng ngắn điều trị | Cái | 1
61 | Máy điện từ trường điều trị | Cái | 1
62 | Máy laser điều trị | Cái | 2
63 | Máy điều trị xung điện | Cái | 10
64 | Máy siêu âm điều trị | Cái | 2
65 | Máy điều trị đa năng | Cái | 8
66 | Thiết bị tập thể chất đa năng | Cái | 1
67 | Máy kéo dãn cột sống | Cái | 4
68 | Kính hiển vi phẫu thuật | Cái | 1
VIII | Các trang thiết bị khác
69 | Máy giặt, vắt ≥ 60kg | Cái | 2
70 | Máy sấy ≥ 60kg | Cái | 2
71 | Hệ thống bấm số tự động | Hê thống | 2
72 | Đầu dò siêu âm tim | Cái | 1
73 | Máy sắc thuốc | Máy | 1
74 | Máy cắt bột | Máy | 2
75 | Hệ thống xử lý nước thải | Hê thống | 2
76 | Hệ thống xử lý chất thải rắn | Hê thống | 2
ỦY BAN NHÂN DÂN
TỈNH BÌNH THUẬN
CỘNG HÒA XÃ HỘI CHỦ NGHĨA VIỆT NAM
Độc lập - Tự do - Hạnh phúc

## 20.DUC LINH
Phụ lục XX
TIÊU CHUẨN, ĐỊNH MỨC SỬ DỤNG MÁY MÓC, THIẾT BỊ CHUYÊN DÙNG
ĐƠN VỊ: TRUNG TÂM Y TẾ ĐỨC LINH
(Kèm theo Quyết định số 17 /2023/QĐ-UBND ngày 12 tháng 7 năm 2023 của Ủy ban nhân dân tỉnh)
STT | Trang thiết bị y tế chuyên dùng | Đơn vị tính | Tiêu chuẩn, định mức
A | Trang thiết bị y tế chuyên dùng đặc thù
1 | Máy X-quang kỹ thuật số chụp tổng quát | Máy | 3
2 | Máy siêu âm chuyên tim mạch | Máy | 2
3 | Máy siêu âm tổng quát | Máy | 6
4 | Máy xét nghiệm sinh hóa các loại | Hệ Thống | 5
5 | Máy xét nghiệm miễn dịch các loại | Hệ Thống | 3
6 | Máy gây mê | Máy | 1
7 | Máy theo dõi bệnh nhân | Máy | 4
8 | Bơm tiêm điện | Cái | 4
9 | Máy truyền dịch | Máy | 4
10 | Máy phá rung tim | Máy | 1
11 | Hệ thống phẫu thuật nội soi | Hệ Thống | 1
12 | Đèn mổ treo trần | Bộ | 1
13 | Đèn mổ di động | Bộ | 1
14 | Bàn mổ | Cái | 2
15 | Máy điện tim | Máy | 6
16 | Máy điện não | Máy | 1
17 | Hệ thống nội soi tiêu hóa (dạ dày, đại tràng) | Hệ Thống | 3
18 | Hệ thống nội soi tai mũi họng | Hệ Thống | 3
19 | Máy soi cổ tử cung | Máy | 3
20 | Máy theo dõi sản khoa 02 chức năng | Máy | 2
21 | Máy thận nhân tạo | Máy | 5
B | Trang thiết bị y tế chuyên dùng khác
I | Khám bệnh, sơ cứu cấp cứu
1 | Máy đo SpO2 cầm tay | Máy | 4
2 | Máy tạo oxy | Máy | 5
II | Mắt - Tai mũi họng - Răng hàm mặt
3 | Máy sinh hiển vi khám mắt | Máy | 2
4 | Đèn khám mắt | Bộ | 3
5 | Bộ khám ngũ quan | Bộ | 3
6 | Bộ khám điều trị tai mũi họng | Bộ | 3
7 | Máy ghế nha và thiết bị phụ trợ | Máy | 3
8 | Máy khúc xạ tự động | Máy | 1
III | Nội - Nhi - Nhiễm
9 | Máy đo chức năng hô hấp | Máy | 2
10 | Hệ thống sản xuất nước tinh khiết (R.O) dùng cho lọc máu và các trị liệu liên quan | Hệ Thống | 1
11 | Hệ thống đường ống cấp nước chạy thận và thoát nước thải cho máy chạy thận | Hệ Thống | 1
12 | Máy rửa màng lọc thận | Máy | 1
IV | Sản khoa - Kế hoạch hóa gia đình
13 | Máy đo tim thai bằng sóng siêu âm | Máy | 4
V | Xét nghiệm - tiệt trùng - dược
14 | Máy xét nghiệm huyết học | Máy | 3
15 | Tủ an toàn sinh học cấp 2 | Cái | 3
16 | Máy li tâm | Máy | 4
17 | Nồi hấp tiệt trùng | Cái | 5
18 | Máy xét nghiệm nước tiểu | Máy | 3
19 | Tủ sấy | Cái | 6
20 | Kính hiển vi 2 mắt | Máy | 6
VI | Chẩn đoán hình ảnh
21 | Hệ thống xử lý ảnh X-quang kỹ thuật số chụp tổng quát | Hệ thống | 3
22 | Máy rửa phim tự động | Máy | 3
VII | Thiết bị khác
23 | Máy giặt, vắt | Máy | 3
24 | Tủ lạnh âm các loại | Cái | 3
25 | Hệ thống xử lý nước thải | Hệ thống | 1
26 | Hệ thống xử lý chất thải rắn | Hệ thống | 1
ỦY BAN NHÂN DÂN
TỈNH BÌNH THUẬN
CỘNG HÒA XÃ HỘI CHỦ NGHĨA VIỆT NAM
Độc lập - Tự do - Hạnh phúc

## 21.PHU QUY
Phụ lục XXI
TIÊU CHUẨN, ĐỊNH MỨC SỬ DỤNG MÁY MÓC, THIẾT BỊ CHUYÊN DÙNG
ĐƠN VỊ: TRUNG TÂM Y TẾ QUÂN DÂN Y PHÚ QUÝ
(Kèm theo Quyết định số 17 /2023/QĐ-UBND ngày 12 tháng 7 năm 2023 của Ủy ban nhân dân tỉnh)
STT | Trang thiết bị y tế chuyên dùng | Đơn vị tính | Tiêu chuẩn, định mức
A | Trang thiết bị y tế chuyên dùng đặc thù
1 | Máy X-quang kỹ thuật số chụp tổng quát | Máy | 1
2 | Máy X-quang di động | Máy | 1
3 | Hệ thống CT Scanner < 64 lát cắt/vòng quay | Máy | 1
4 | Máy siêu âm tổng quát | Máy | 3
5 | Máy xét nghiệm sinh hoá các loại | Máy | 1
6 | Máy xét nghiệm miễn dịch các loại | Máy | 1
7 | Máy thận nhân tạo | Máy | 2
8 | Máy thở | Máy | 5
9 | Máy gây mê | Máy | 2
10 | Máy theo dõi bệnh nhân | Máy | 10
11 | Bơm tiêm điện | Cái | 5
12 | Máy truyền dịch | Máy | 5
13 | Dao mổ điện cao tần | Cái | 2
14 | Máy phá rung tim | Cái | 1
15 | Hệ thống phẫu thuật nội soi | Hệ thống | 1
16 | Đèn mổ treo trần | Bộ | 2
17 | Bàn mổ | Cái | 2
18 | Máy điện tim | Máy | 2
19 | Máy điện não | Máy | 1
20 | Hệ thống nội soi tiêu hóa dạ dày | Hệ thống | 1
B | Thiết bị y tế chuyên dùng khác
I | Tai - mũi - họng, răng - hàm - mặt, mắt
1 | Bộ khám ngũ quan | Bộ | 1
2 | Máy sinh hiển vi đo mắt | Máy | 1
3 | Máy ghế nha khoa | Máy | 1
4 | Máy cao vôi | Máy | 1
5 | Kính hiển vi | Cái | 1
6 | Máy đo nhãn áp điện tử | Máy | 1
7 | Máy khúc xạ tự động | Máy | 1
8 | Hộp kính kèm gọng thử cho người lớn và trẻ em | Hộp | 1
9 | Bộ mổ mộng quặn | Bộ | 1
10 | Bộ nong thông bơm rửa lệ đạo | Bộ | 1
11 | Bộ thử thị lực mắt + bảng thử thị lực | Bộ | 1
II | Sản, kế hoạch hóa gia đình
12 | Máy Monitor sản khoa | Máy | 1
13 | Lồng ấp trẻ sơ sinh | Cái | 1
14 | Đèn chiếu vàng da sơ sinh | Cái | 2
15 | Máy làm ấm trẻ sơ sinh | Cái | 1
16 | Máy nghe tim thai | Máy | 1
17 | Máy Doppler tim thai | Máy | 1
III | Xét nghiệm, kiểm soát nhiễm khuẩn, dược
18 | Máy xét nghiệm nước tiểu 10 thông số | Máy | 1
19 | Máy HCT | Máy | 1
20 | Máy ly tâm nước tiểu. | Máy | 1
21 | Máy xét nghiệm HbA1c | Máy | 1
22 | Máy huyết học tự động | Máy | 1
23 | Máy xét nghiệm điện giải | Máy | 1
24 | Nồi hấp dụng cụ tiệc trùng | Cái | 2
25 | Tủ lạnh đựng vaccin | Cái | 2
26 | Máy giặt công nghiệp | Máy | 2
27 | Máy hấp ướt 100 lít | Máy | 1
28 | Tủ an toàn sinh học cấp II | Cái | 2
29 | Lò đốt rác | Cái | 1
30 | Máy ép túi ni lông | Máy | 1
31 | Máy Gene Xpert | Máy | 1
IV | Thiết bị khác
32 | Hệ thống oxy trung tâm | Hệ thống | 1
33 | Hệ thống oxy hóa lỏng | Hệ thống | 1
34 | Máy X-quang cao tần 400 mA | Máy | 1
35 | Máy rửa phim X-quang | Máy | 1
36 | Máy xông khí dung | Máy | 2
37 | Giàn kéo trợ giúp tay cổ gắn trường | Cái | 1
38 | Đèn nội khí quản | Cái | 3
39 | Máy hút đàm nhớt | Cái | 3
40 | Máy hút dịch | Cái | 4
41 | Bộ dụng cụ phẩu thuật chấn thương chỉnh hình | Bộ | 1
42 | Giường hồi sức cấp cứu đa năng | Cái | 5
43 | Hệ thống nước lọc R.O | Hệ thống | 1
44 | Bộ phận rửa màng lọc bán tự động | Bộ | 1
45 | Hệ thống ống dẫn máy thận nhân tạo | Hệ thống | 1
46 | Hệ thống xử lý ảnh X-quang kỹ thuật số (chụp tổng quát, di động) | Hệ thống | 2
47 | Hệ thống xử lý nước thải | Hệ thống | 1
48 | Hệ thống xử lý chất thải rắn | Hệ thống | 1
ỦY BAN NHÂN DÂN
TỈNH BÌNH THUẬN
CỘNG HÒA XÃ HỘI CHỦ NGHĨA VIỆT NAM
Độc lập - Tự do - Hạnh phúc

## 22.TYT vung 1
Phụ lục XXII
TIÊU CHUẨN, ĐỊNH MỨC SỬ DỤNG MÁY MÓC, THIẾT BỊ CHUYÊN DÙNG
CỦA TRẠM Y TẾ XÃ THUỘC VÙNG 1
(Kèm theo Quyết định số 17 /2023/QĐ-UBND ngày 12 tháng 7 năm 2023 của Ủy ban nhân dân tỉnh)
STT | Tên trang thiết bị | Đơn vị tính | Tiêu chuẩn, định mức
A | Trang thiết bị y tế chuyên dùng đặc thù
1 | Máy điện tim | Máy | 1
B | Trang thiết bị y tế chuyên dùng khác
I | Khám bệnh, sơ cứu, cấp cứu
1 | Máy tạo oxy | Máy | 1
2 | Máy hút dịch chạy điện | Máy | 1
3 | Bộ đặt nội khí quản cho người lớn | Bộ | 1
4 | Bộ đặt nội khí quản cho trẻ em | Bộ | 1
5 | Bộ mở khí quản cho người lớn | Bộ | 1
6 | Bộ mở khí quản cho trẻ em | Bộ | 1
II | Tai - Mũi - Họng, Răng hàm mặt, Mắt
7 | Bộ khám ngũ quan | Bộ | 1
8 | Bộ dụng cụ nhổ răng sữa | Bộ | 1
III | Y dược cổ truyền
9 | Tủ đựng thuốc cổ truyền | Cái | 1
10 | Tủ chia ô đựng thuốc cổ truyền | Cái | 1
11 | Máy sấy dược liệu | Máy | 1
12 | Máy xông thuốc bộ phận | Máy | 1
13 | Máy sắc thuốc | Máy | 1
14 | Máy điều trị vật lý trị liệu đa năng | Máy | 1
IV | Sản, kế hoạch hóa gia đình
15 | Máy Doppler tim thai | Cái | 1
16 | Bàn khám phụ khoa | Cái | 1
17 | Bộ dụng cụ khám thai | Bộ | 2
18 | Bộ dụng cụ khám phụ khoa | Bộ | 4
19 | Bộ dụng cụ kiểm tra cổ tử cung | Bộ | 2
V | Xét nghiệm, tiệt trùng, dược
20 | Tủ đựng vắcxin chuyên dụng | Cái | 1
21 | Tủ lạnh bảo quản thuốc | Cái | 1
22 | Nồi hấp tiệt trùng | Cái | 1
23 | Tủ sấy | Cái | 1
VI | Thiết bị khác
24 | Hệ thống xử lý nước thải | Hệ thống | 1
25 | Hệ thống xử lý chất thải rắn | Hệ thống | 1
ỦY BAN NHÂN DÂN
TỈNH BÌNH THUẬN
CỘNG HÒA XÃ HỘI CHỦ NGHĨA VIỆT NAM
Độc lập - Tự do - Hạnh phúc

## 23.TYT vung 2
Phụ lục XXIII
TIÊU CHUẨN, ĐỊNH MỨC SỬ DỤNG MÁY MÓC, THIẾT BỊ CHUYÊN DÙNG
CỦA TRẠM Y TẾ XÃ THUỘC VÙNG 2
(Kèm theo Quyết định số 17 /2023/QĐ-UBND ngày 12 tháng 7 năm 2023 của Ủy ban nhân dân tỉnh)
STT | Tên trang thiết bị | Đơn vị tính | Tiêu chuẩn, định mức
A | Trang thiết bị y tế chuyên dùng đặc thù
1 | Máy siêu âm tổng quát | Máy | 1
2 | Máy điện tim | Máy | 1
B | Trang thiết bị y tế chuyên dùng khác
I | Khám bệnh, sơ cứu, cấp cứu
3 | Máy tạo oxy | Máy | 1
4 | Máy hút dịch chạy điện | Máy | 1
5 | Bộ đặt nội khí quản cho người lớn | Bộ | 1
6 | Bộ đặt nội khí quản cho trẻ em | Bộ | 1
7 | Bộ mở khí quản cho người lớn | Bộ | 1
8 | Bộ mở khí quản cho trẻ em | Bộ | 1
II | Tai - Mũi - Họng, Răng hàm mặt, Mắt
9 | Hệ thống nội soi tai - mũi - họng | Hệ thống | 1
10 | Bộ ghế khám và điều trị tai - mũi - họng | Bộ | 1
11 | Bộ khám ngũ quan | Bộ | 1
12 | Ghế máy răng | Cái | 1
13 | Bộ dụng cụ nhổ răng sữa | Bộ | 1
III | Y dược cổ truyền
14 | Tủ đựng thuốc cổ truyền | Cái | 1
15 | Tủ chia ô đựng thuốc cổ truyền | Cái | 1
16 | Máy sấy dược liệu | Máy | 1
17 | Máy xông thuốc bộ phận | Máy | 1
18 | Máy sắc thuốc | Máy | 1
19 | Máy điều trị vật lý trị liệu đa năng | Máy | 1
IV | Sản, kế hoạch hóa gia đình
20 | Máy Doppler tim thai | Cái | 1
21 | Monitor sản khoa 02 chức năng | Cái | 1
22 | Bàn đẻ và làm thủ thuật | Cái | 1
23 | Bàn khám phụ khoa | Cái | 1
24 | Bộ dụng cụ khám thai | Bộ | 2
25 | Bộ dụng cụ khám phụ khoa | Bộ | 4
26 | Bộ dụng cụ kiểm tra cổ tử cung | Bộ | 2
27 | Bộ dụng cụ đặt vòng tránh thai | Bộ | 2
V | Xét nghiệm, tiệt trùng, dược
28 | Máy xét nghiệm nước tiểu | Máy | 1
29 | Tủ đựng vắcxin chuyên dụng | Cái | 1
30 | Kính hiển vi | Cái | 2
31 | Tủ lạnh bảo quản thuốc | Cái | 1
32 | Nồi hấp tiệt trùng | Cái | 1
33 | Tủ sấy | Cái | 1
VI | Thiết bị khác
34 | Hệ thống xử lý nước thải | Hệ thống | 1
35 | Hệ thống xử lý chất thải rắn | Hệ thống | 1
ỦY BAN NHÂN DÂN
TỈNH BÌNH THUẬN
CỘNG HÒA XÃ HỘI CHỦ NGHĨA VIỆT NAM
Độc lập - Tự do - Hạnh phúc

## 24.TYT vung 3
Phụ lục XXIV
TIÊU CHUẨN, ĐỊNH MỨC SỬ DỤNG MÁY MÓC, THIẾT BỊ CHUYÊN DÙNG
CỦA TRẠM Y TẾ XÃ THUỘC VÙNG 3
(Kèm theo Quyết định số 17 /2023/QĐ-UBND ngày 12 tháng 7 năm 2023 của Ủy ban nhân dân tỉnh)
STT | Tên trang thiết bị | Đơn vị tính | Tiêu chuẩn, định mức
A | Trang thiết bị y tế chuyên dùng đặc thù
1 | Máy siêu âm tổng quát | Máy | 1
2 | Máy điện tim | Máy | 1
B | Trang thiết bị y tế chuyên dùng khác
I | Khám bệnh, sơ cứu, cấp cứu
1 | Máy X-quang cao tần | Bộ | 1
2 | Hệ thống xử lý ảnh X-quang kỹ thuật số | Hệ thống | 1
3 | Máy tạo oxy | Máy | 1
4 | Máy hút dịch chạy điện | Máy | 1
5 | Bộ đặt nội khí quản cho người lớn | Bộ | 1
6 | Bộ đặt nội khí quản cho trẻ em | Bộ | 1
7 | Bộ mở khí quản cho người lớn | Bộ | 1
8 | Bộ mở khí quản cho trẻ em | Bộ | 1
II | Tai - Mũi - Họng, Răng hàm mặt, Mắt
9 | Hệ thống nội soi tai - mũi - họng | Hệ thống | 1
10 | Bộ ghế khám và điều trị tai - mũi - họng | Bộ | 1
11 | Bộ khám ngũ quan | Bộ | 1
12 | Ghế máy răng | Cái | 1
13 | Bộ dụng cụ nhổ răng sữa | Bộ | 1
III | Y dược cổ truyền
14 | Tủ đựng thuốc cổ truyền | Cái | 1
15 | Tủ chia ô đựng thuốc cổ truyền | Cái | 1
16 | Máy sấy dược liệu | Máy | 1
17 | Máy xông thuốc bộ phận | Máy | 1
18 | Máy sắc thuốc | Máy | 1
19 | Máy điều trị vật lý trị liệu đa năng | Máy | 1
IV | Sản, kế hoạch hóa gia đình
20 | Máy Doppler tim thai | Cái | 1
21 | Monitor sản khoa 02 chức năng | Cái | 1
22 | Bàn đẻ và làm thủ thuật | Cái | 1
23 | Bàn khám phụ khoa | Cái | 1
24 | Bàn chăm sóc trẻ sơ sinh | Cái | 1
25 | Bộ dụng cụ khám thai | Bộ | 2
26 | Bộ dụng cụ khám phụ khoa | Bộ | 4
27 | Bộ dụng cụ kiểm tra cổ tử cung | Bộ | 2
28 | Bộ dụng cụ đỡ đẻ | Bộ | 2
29 | Bộ hồi sức trẻ sơ sinh | Bộ | 2
30 | Bộ dụng cụ cắt khâu tầng sinh môn | Bộ | 2
31 | Bộ dụng cụ đặt vòng tránh thai | Bộ | 2
V | Xét nghiệm, tiệt trùng, dược
32 | Máy xét nghiệm nước tiểu | Máy | 1
33 | Tủ đựng vắcxin chuyên dụng | Cái | 1
34 | Kính hiển vi | Cái | 2
35 | Tủ lạnh bảo quản thuốc | Cái | 1
36 | Nồi hấp tiệt trùng | Cái | 1
37 | Tủ sấy | Cái | 1
VI | Thiết bị khác
38 | Hệ thống xử lý nước thải | Hệ thống | 1
39 | Hệ thống xử lý chất thải rắn | Hệ thống | 1
ỦY BAN NHÂN DÂN
TỈNH BÌNH THUẬN
CỘNG HÒA XÃ HỘI CHỦ NGHĨA VIỆT NAM
Độc lập - Tự do - Hạnh phúc